## Рубрики
СОДЕРЖАНИЕ
N | Наименование раздела
1 | ТЕЛЕКАМЕРЫ
1.1 | IP телекамеры
1.2 | Управляемые PTZ IP-телекамеры
1.3 | IP-телекамеры семейства NEYRO
1.4 | Скоростные купольные IP-телекамеры Speed Dome семейства NEYRO
1.5 | Лицензии видеоаналитики для IP-камер/энкодеров NEYRO
1.6 | Мультиформатные HD-TVI/AHD/HD-CVI/HD-SDI/EX-SDI/960H телекамеры
1.7 | HD-TVI/960H телекамеры
1.8 | EX-SDI/HD-SDI телекамеры
2 | ОБЪЕКТИВЫ
2.1 | Объективы с переменным фокусным расстоянием (варифокальные)
2.2 | Объективы мегапиксельные с переменным фокусным расстоянием (варифокальные)
3 | ВИДЕОРЕГИСТРАТОРЫ
3.1 | IP видеорегистраторы (NVR)
3.2 | Гибридные видеорегистраторы AHD/HD-TVI/960H/IP
4 | ПУЛЬТЫ УПРАВЛЕНИЯ, КОНТРОЛЛЕРЫ ТЕЛЕМЕТРИИ
4.1 | Пульты (блоки) управления, системные контроллеры (клавиатуры)
5 | МОНИТОРЫ
5.1 | Мониторы цветного изображения (LCD/TFT)
6 | IP-ЭНКОДЕРЫ
6.1 | IP-энкодеры семейства NEYRO
7 | СЕТЕВЫЕ КОММУТАТОРЫ
7.1 | Сетевые коммутаторы с PoE+
8 | ПРОГРАММНОЕ ОБЕСПЕЧЕНИЕ
8.1 | Программное обеспечение SmartStation
9 | ТЕРМОКОЖУХИ
9.1 | Термокожухи для уличной установки камер стандартного дизайна
10 | БЛОКИ ПИТАНИЯ
10.1 | Блоки питания для камер
11 | P2P РЕШЕНИЯ
11.1 | VPN маршрутизаторы
12 | АКСЕССУАРЫ
12.1 | Аксессуары для телекамер
12.2 | Аксессуары для термокожухов

## Полный прайс
цены указаны в У.Е. (если не оговорено иначе)
1у.е. = 1 USD по курсу ЦБ РФ
цветовая маркировка:
новые позиции SMARTEC. Поступление на склад необходимо уточнять при заказе
более не поставляемые на склад позиции SMARTEС. Количество на складе необходимо уточнять при заказе
позиции с ценами, устанавливаемыми в рублях
| ê |  | Снижение цен
| é |  | Повышение цен
| Модель | Фото | Описание | Розница
1 | ТЕЛЕКАМЕРЫ
1.1 | IP-телекамеры
2 Мп
1.1.1 | STC-IPM3407A/4 Estima |  | 1/2.8" (Sony CMOS Progressive scan, процессор Hi3516D) ЦВТ//Ч/Б (Day/Night) 2-Мегапиксельная IP телекамера; H.265/H.264/MJPEG (3-потоковая передача); разрешение до FullHD: 1920x1080, 1280x960, 1280x720, 704x576, 640x480, 352x288, 320x240 и др.; 0.002лк (цв., slow shutter)/0лк (ч/б, ИК подсветка вкл.); встроенная ИК-подсветка до 25м; особо широкий динамический диапазон 140дБ (в режиме двойного сканирования); встроенный мегапиксельный объектив 3.6мм; 30 fps (на всех разрешениях); встроенный микрофон; слот для microSD-карт; малогабаритный вандалозащищенный корпус IP67 (110.8x118.5x65мм), потолочный/настенный монтаж; от -40°С до +60°С; питание только POE; поддержка ONVIF | 191
1.1.2 | STC-IPM3407A/4 2.8мм Estima |  | 1/2.8" (Sony CMOS Progressive scan, процессор Hi3516D) ЦВТ//Ч/Б (Day/Night) 2-Мегапиксельная IP телекамера; H.265/H.264/MJPEG (3-потоковая передача); разрешение до FullHD: 1920x1080, 1280x960, 1280x720, 704x576, 640x480, 352x288, 320x240 и др.; 0.002лк (цв., slow shutter)/0лк (ч/б, ИК подсветка вкл.); встроенная ИК-подсветка до 25м; особо широкий динамический диапазон 140дБ (в режиме двойного сканирования); встроенный мегапиксельный объектив 2.8мм; 30 fps (на всех разрешениях); встроенный микрофон; слот для microSD-карт; малогабаритный вандалозащищенный корпус IP67 (110.8x118.5x65мм), потолочный/настенный монтаж; от -40°С до +60°С; питание только POE; поддержка ONVIF | 191
1.1.3 | STC-IPM3509A/1 rev.2 Estima |  | 1/2.8" (Sony CMOS Progressive scan, процессор Hi3516D) ЦВТ//Ч/Б (Day/Night) 2-Мегапиксельная IP телекамера; H.265/H.264/MJPEG (3-потоковая передача); разрешение до FullHD: 1920x1080, 1280x960, 1280x720, 704x576, 640x480, 352x288, 320x240 и др.; 0.002лк (цв., slow shutter)/0лк (ч/б, ИК подсветка вкл.); встроенная ИК-подсветка до 50м; особо широкий динамический диапазон 140дБ (в режиме двойного сканирования); встроенный мегапиксельный МОТОРИЗОВАННЫЙ объектив 2.7-13.5мм с АРД (P-Iris); 30 fps (на всех разрешениях); аудиовход/аудиовыход; ALARM вход/выход; слот для microSD-карт; купольный вандалозащищенный корпус IP67 (diam.143x107.4мм), потолочный/настенный монтаж; от -40°С до +60°С; питание 12VDC/POE; поддержка ONVIF | 325
1.1.4 | STC-IPM3572A/1 Xaro |  | 1/2.8" (Sony Starvis™ CMOS Progressive scan) ЦВТ//Ч/Б (Day/Night) 2-Мегапиксельная IP телекамера; H.265/H.264/MJPEG (4-потоковая передача); разрешение до FullHD: 1920x1080, 1280x1024, 1280x720, 704x576, 640x480, 352x288, 320x240; 0.05лк (цв.)/0лк (ч/б, ИК подсветка вкл.); встроенная ИК-подсветка до 30м; особо широкий динамический диапазон 120дБ (в режиме двойного сканирования); функция Video Boost; встроенный мегапиксельный МОТОРИЗОВАННЫЙ объектив 2.8-12мм с АРД (P-Iris); 30 fps (на всех разрешениях); аудиовход/аудиовыход; ALARM вход/выход; слот для microSD-карт; купольный вандалозащищенный корпус IP66 (diam.147ммx125мм), потолочный/настенный монтаж; встроенный обогреватель, от -40°С до +60°С; 12VDC, поддержка POE; поддержка ONVIF | 461
1.1.5 | STC-IPM3607/4 Estima |  | 1/2.8" (Sony CMOS Progressive scan, процессор Hi3516D) ЦВТ//Ч/Б (Day/Night) 2-Мегапиксельная IP телекамера; H.265/H.264/MJPEG (3-потоковая передача); разрешение до FullHD: 1920x1080, 1280x960, 1280x720, 704x576, 640x480, 352x288, 320x240 и др.; 0.002лк (цв., slow shutter)/0лк (ч/б, ИК подсветка вкл.); встроенная ИК-подсветка до 30м; особо широкий динамический диапазон 140дБ (в режиме двойного сканирования); встроенный мегапиксельный объектив 2.8мм; 30 fps (на всех разрешениях); слот для microSD-карт; в цилиндрическом погодозащищенном кожухе IP67 (diam.64x160мм); вандалозащита IK10; кронштейн со сквозной проводкой в комплекте; от -40°С до +60°С; питание только POE; поддержка ONVIF | 209
1.1.6 | STC-IPM3610/1 Estima |  | 1/2.8" (Sony CMOS Progressive scan, процессор Hi3516D) ЦВТ//Ч/Б (Day/Night) 2-Мегапиксельная IP телекамера; H.265/H.264/MJPEG (3-потоковая передача); разрешение до FullHD: 1920x1080, 1280x960, 1280x720, 704x576, 640x480, 352x288, 320x240 и др.; 0.002лк (цв., slow shutter)/0лк (ч/б, ИК подсветка вкл.); встроенная ИК-подсветка до 45м; особо широкий динамический диапазон 140дБ (в режиме двойного сканирования); встроенный мегапиксельный МОТОРИЗОВАННЫЙ объектив 2.8-12мм c АРД (P-Iris); 30 fps (на всех разрешениях); слот для microSD-карт; в цилиндрическом погодозащищенном кожухе IP67 (diam.69x159мм), кронштейн со сквозной проводкой в комплекте; от -40°С до +60°С; питание 12VDC/POE; поддержка ONVIF | 333
1.1.7 | STC-IPM3610/1 rev.2 Estima |  | 1/2.8" (Sony CMOS Progressive scan, процессор Hi3516D) ЦВТ//Ч/Б (Day/Night) 2-Мегапиксельная IP телекамера; H.265/H.264/MJPEG (3-потоковая передача); разрешение до FullHD: 1920x1080, 1280x960, 1280x720, 704x576, 640x480, 352x288, 320x240 и др.; 0.002лк (цв., slow shutter)/0лк (ч/б, ИК подсветка вкл.); встроенная ИК-подсветка до 45м; особо широкий динамический диапазон 140дБ (в режиме двойного сканирования); встроенный мегапиксельный МОТОРИЗОВАННЫЙ объектив 2.7-13.5мм c АРД (P-Iris); 30 fps (на всех разрешениях); слот для microSD-карт; в цилиндрическом погодозащищенном кожухе IP67 (diam.76x240мм); вандалозащита IK10; кронштейн со сквозной проводкой в комплекте; от -40°С до +60°С; питание 12VDC/POE; поддержка ONVIF | 335
1.1.8 | STC-IPM3672A/1 Xaro |  | 1/2.8" (Sony Starvis™ CMOS Progressive scan) ЦВТ//Ч/Б (Day/Night) 2-Мегапиксельная IP телекамера; H.265/H.264/MJPEG (4-потоковая передача); разрешение до FullHD: 1920x1080, 1280x1024, 1280x720, 704x576, 640x480, 352x288, 320x240; 0.05лк (цв.)/0лк (ч/б, ИК подсветка вкл.); встроенная ИК-подсветка до 50м; особо широкий динамический диапазон 120дБ (в режиме двойного сканирования); функция Video Boost; встроенный мегапиксельный МОТОРИЗОВАННЫЙ объектив 2.8-12мм с АРД (P-Iris); 30 fps (на всех разрешениях); аудиовход/аудиовыход; ALARM вход/выход; слот для microSD-карт; в уличном погодозащищенном кожухе (104ммx97.5ммx292мм); встроенный обогреватель и вентилятор, IP66, от -40°С до +60°С; кронштейн со сквозной проводкой в комплекте; 12VDC, поддержка POE; поддержка ONVIF | 496
3 Мп
1.1.9 | STC-IPM3098A/1 |  | 1/2.8" (Sony EXMOR CMOS Progressive scan) ЦВТ//Ч/Б (Day/Night) 3-Мегапиксельная IP телекамера H.264/MPEG-4/MJPEG (3-потоковая передача); разрешение до QXGA: 2048x1536, 1920x1080, 1600x1200, 1280x1024, 1280x960, 1280x720, 640x480, 320x240; 0.5лк (цв.)/0.02лк (ч/б)/0.001лк (ч/б, slow shutter); широкий динамический диапазон WDR; вход/выход аудио, 30 fps (на всех разрешениях); ALARM вход/выход; вход переключения Day/Night; слот для microSD-карт, 12VDC, поддержка POE; 52х62х123мм; поддержка ONVIF | 406
1.1.10 | STC-IPM3611/1 Estima |  | 1/2.8" (Sony CMOS Progressive scan, процессор Hi3516D) ЦВТ//Ч/Б (Day/Night) 3-Мегапиксельная IP телекамера; H.265/H.264/MJPEG (3-потоковая передача); разрешение до 3Мп: 2048x1536, 1920x1080, 1280x960, 1280x720, 704x576, 640x480, 352x288, 320x240 и др.; 0.005лк (цв., slow shutter)/0лк (ч/б, ИК подсветка вкл.); встроенная ИК-подсветка до 45м; особо широкий динамический диапазон 120дБ (в режиме двойного сканирования); встроенный мегапиксельный МОТОРИЗОВАННЫЙ объектив 2.8-12мм c АРД (P-Iris); 30 fps (на всех разрешениях); слот для microSD-карт; в цилиндрическом погодозащищенном кожухе IP67 (diam.76x236мм), кронштейн со сквозной проводкой в комплекте; от -40°С до +60°С; питание 12VDC/POE; поддержка ONVIF | 354
1.1.11 | STC-IPM3698A/3 rev.2 |  | 1/2.8" (Sony Starvis™ CMOS Progressive scan) ЦВТ//Ч/Б (Day/Night) 3-Мегапиксельная IP телекамера; H.264/MJPEG (3-потоковая передача); разрешение до 3Мп: 2048x1536, 1920x1080, 1280x1024, 1280x720, 720x576, 640x480, 352x288, 320x240; 0.1лк (цв.)/0лк (ч/б, ИК подсветка вкл.); встроенная ИК-подсветка до 80м; расширенный динамический диапазон WDR; функция Video Boost; встроенный мегапиксельный МОТОРИЗОВАННЫЙ объектив 2.8-12мм с АРД (P-Iris); 30 fps (на всех разрешениях); слот для microSD-карт; вход/выход аудио; ALARM вход/выход; в уличном погодозащищенном кожухе (104ммx97.5ммx292мм); встроенный обогреватель и вентилятор, IP66, от -40°С до +60°С; кронштейн со сквозной проводкой в комплекте; 12VDC/24VAC, поддержка Hi-POE; поддержка ONVIF | 788
1.1.12 | STC-IPM3698LRA/3 rev.2 |  | 1/2.8" (Sony Starvis™ CMOS Progressive scan) ЦВТ//Ч/Б (Day/Night) 3-Мегапиксельная IP телекамера; H.264/MJPEG (3-потоковая передача); разрешение до 3Мп: 2048x1536, 1920x1080, 1280x1024, 1280x720, 720x576, 640x480, 352x288, 320x240; 0.1лк (цв.)/0лк (ч/б, ИК подсветка вкл.); встроенная ИК-подсветка до 80м; расширенный динамический диапазон WDR; функция Video Boost; встроенный мегапиксельный МОТОРИЗОВАННЫЙ объектив 5-50мм с АРД; 30 fps (на всех разрешениях); слот для microSD-карт; вход/выход аудио; ALARM вход/выход; в уличном погодозащищенном кожухе (104ммx97.5ммx292мм); встроенный обогреватель и вентилятор, IP66, от -40°С до +60°С; кронштейн со сквозной проводкой в комплекте; 12VDC/24VAC, поддержка Hi-POE; поддержка ONVIF | 870
4 Мп
1.1.13 | STC-IPM3408A/4 Estima |  | 1/3" (Omnivision CMOS Progressive scan, процессор Hi3516D) ЦВТ//Ч/Б (Day/Night) 4-Мегапиксельная IP телекамера; H.265/H.264/MJPEG (3-потоковая передача); разрешение до 4Мп: 2592x1520, 2304x1296, 1920x1080, 1280x960, 1280x720, 704x576, 640x480, 352x288, 320x240 и др.; 0.008лк (цв., slow shutter)/0лк (ч/б, ИК подсветка вкл.); встроенная ИК-подсветка до 25м; особо широкий динамический диапазон 120дБ (в режиме двойного сканирования); встроенный мегапиксельный объектив 3.6мм; 20fps (при 4Мп), 30 fps (на всех иных разрешениях); встроенный микрофон; слот для microSD-карт; малогабаритный вандалозащищенный корпус IP67 (110.8x118.5x65мм), потолочный/настенный монтаж; от -40°С до +60°С; питание только POE; поддержка ONVIF | 199
5 Мп
1.1.14 | STC-IPM5092A/1 |  | 1/1.8" (Sony Starvis™ CMOS Progressive scan) ЦВТ//Ч/Б (Day/Night) 5-Мегапиксельная IP телекамера; H.265/H.264/MJPEG (3-потоковая передача); разрешение до 5Мп: 2592x1944, 2048x1536, 1920x1080, 1280x1024, 1280x720, 704x576, 640x480, 352x288, 320x240; 0.05/0.001лк (цв./чб., F1.2, 50IRE); расширенный динамический диапазон WDR; функция Video Boost; поддержка объективов с АРД (Direct drive); 30 fps (при 5Мп и остальных разрешениях); вход/выход аудио, ALARM вход/выход; слот для microSD-карт; 58.3x60x120мм; питание 12VDC/POE; поддержка ONVIF | 584
1.1.15 | STC-IPM5512A/1 Estima |  | 1/2.8" (Sony CMOS Progressive scan, процессор Hi3516D) ЦВТ//Ч/Б (Day/Night) 5-Мегапиксельная IP телекамера; H.265/H.264/MJPEG (3-потоковая передача); разрешение до 5Мп: 2560x1920, 2592x1520, 2304x1296, 1920x1080, 1280x960, 1280x720, 704x576 и др.; 0.005лк (цв., slow shutter)/0лк (ч/б, ИК подсветка вкл.); встроенная ИК-подсветка до 50м; особо широкий динамический диапазон 120дБ (в режиме двойного сканирования); встроенный мегапиксельный МОТОРИЗОВАННЫЙ объектив 2.7-13.5мм с АРД (P-Iris); 20 fps (при 5 и 4Мп), 30fps (на остальных разрешениях); аудиовход/аудиовыход; ALARM вход/выход; слот для microSD-карт; купольный вандалозащищенный корпус IP67 (diam.143x107.4мм), потолочный/настенный монтаж; от -40°С до +60°С; питание 12VDC/POE; поддержка ONVIF | 468 | é
1.1.16 | STC-IPM5591/1 |  | 1/1.8" (Sony Starvis™ CMOS Progressive scan) ЦВТ//Ч/Б (Day/Night) 5-Мегапиксельная IP телекамера; H.264/MJPEG (3-потоковая передача); разрешение до 5Мп: 2592x1944, 2048x1536, 1920x1080, 1280x1024, 1280x720, 704x576, 640x480, 352x288, 320x240; 0.05лк (цв.)/0лк (ч/б, ИК подсветка вкл.); встроенная ИК-подсветка >15м; расширенный динамический диапазон WDR; функция Video Boost; встроенный мегапиксельный МОТОРИЗОВАННЫЙ объектив 3.6-10мм с АРД; 15 fps (при 5Мп), 30 fps (на всех остальных разрешениях); вандалозащищенный купольный корпус (диам.131мм x выс. 90мм); потолочный/настенный монтаж; 12VDC, поддержка POE; поддержка ONVIF | 641
1.1.17 | STC-IPM5592/1 |  | 1/1.8" (Sony Starvis™ CMOS Progressive scan) ЦВТ//Ч/Б (Day/Night) 5-Мегапиксельная IP телекамера; H.265/H.264/MJPEG (3-потоковая передача); разрешение до 5Мп: 2592x1944, 2048x1536, 1920x1080, 1280x1024, 1280x720, 704x576, 640x480, 352x288, 320x240; 0.05лк (цв.)/0лк (ч/б, ИК подсветка вкл.); встроенная ИК-подсветка >15м; аппаратный WDR; функции Video Boost, SmartStream; встроенный мегапиксельный МОТОРИЗОВАННЫЙ объектив 3.6-11мм с АРД; 30 fps (при 5Мп и всех остальных разрешениях); вандалозащищенный купольный корпус (диам.131мм x выс. 90мм); потолочный/настенный монтаж; 12VDC, поддержка POE; поддержка ONVIF | 675
1.1.18 | STC-IPM5612/1 Estima |  | 1/2.8" (Sony CMOS Progressive scan, процессор Hi3516D) ЦВТ//Ч/Б (Day/Night) 5-Мегапиксельная IP телекамера; H.265/H.264/MJPEG (3-потоковая передача); разрешение до 5Мп: 2560x1920, 2592x1520, 2304x1296, 1920x1080, 1280x960, 1280x720, 704x576 и др.; 0.005лк (цв., slow shutter)/0лк (ч/б, ИК подсветка вкл.); встроенная ИК-подсветка до 45м; особо широкий динамический диапазон 120дБ (в режиме двойного сканирования); встроенный мегапиксельный МОТОРИЗОВАННЫЙ объектив 2.7-13.5мм c АРД (P-Iris); 20 fps (при 5 и 4Мп), 30fps (на остальных разрешениях); слот для microSD-карт; в цилиндрическом погодозащищенном кожухе IP67 (diam.76x240мм); вандалозащита IK10; кронштейн со сквозной проводкой в комплекте; от -40°С до +60°С; питание 12VDC/POE; поддержка ONVIF | 363
1.1.19 | STC-IPM5691/1 |  | 1/1.8" (Sony Starvis™ CMOS Progressive scan) ЦВТ//Ч/Б (Day/Night) 5-Мегапиксельная IP телекамера; H.264/MJPEG (3-потоковая передача); разрешение до 5Мп: 2592x1944, 2048x1536, 1920x1080, 1280x1024, 1280x720, 704x576, 640x480, 352x288, 320x240; 0.05лк (цв.)/0лк (ч/б, ИК подсветка вкл.); встроенная ИК-подсветка >35м; расширенный динамический диапазон WDR; функция Video Boost; встроенный мегапиксельный МОТОРИЗОВАННЫЙ объектив 3.6-10мм с АРД; 15 fps (при 5Мп), 30 fps (на всех остальных разрешениях); слот для microSD-карт; в уличном погодозащищенном кожухе (104ммx97.5ммx292мм); встроенный обогреватель и вентилятор, IP66, от -40°С до +45°С; кронштейн со сквозной проводкой в комплекте; 12VDC, поддержка POE; поддержка ONVIF | 719
1.1.20 | STC-IPM5692/1 |  | 1/1.8" (Sony Starvis™ CMOS Progressive scan) ЦВТ//Ч/Б (Day/Night) 5-Мегапиксельная IP телекамера; H.265/H.264/MJPEG (3-потоковая передача); разрешение до 5Мп: 2592x1944, 2048x1536, 1920x1080, 1280x1024, 1280x720, 704x576, 640x480, 352x288, 320x240; 0.05лк (цв.)/0лк (ч/б, ИК подсветка вкл.); встроенная ИК-подсветка >35м; аппаратный WDR; функции Video Boost, SmartStream; встроенный мегапиксельный МОТОРИЗОВАННЫЙ объектив 3.6-11мм с АРД; 30 fps (при 5Мп и всех остальных разрешениях); слот для microSD-карт; в уличном погодозащищенном кожухе (104ммx97.5ммx292мм); встроенный обогреватель и вентилятор, IP66, от -40°С до +60°С; кронштейн со сквозной проводкой в комплекте; 12VDC, поддержка POE; поддержка ONVIF | 731
1.1.21 | STC-IPM5614A/1 Estima |  | 1/2.8" (Sony CMOS Progressive scan, процессор Hi3516D) ЦВТ//Ч/Б (Day/Night) 5-Мегапиксельная IP телекамера; H.265/H.264/MJPEG (3-потоковая передача); разрешение до 5Мп: 2560x1920, 2592x1520, 2304x1296, 1920x1080, 1280x960, 1280x720, 704x576 и др.; 0.005лк (цв., slow shutter)/0лк (ч/б, ИК подсветка вкл.); встроенная ИК-подсветка до 80м; особо широкий динамический диапазон 120дБ (в режиме двойного сканирования); встроенный мегапиксельный МОТОРИЗОВАННЫЙ объектив 5.3-64мм c АРД; 30fps (при 5Мп и всех остальных разрешениях); слот для microSD-карт; аудиовход/аудиовыход; ALARM вход/выход; в цилиндрическом погодозащищенном кожухе IP67 (diam.81x285мм); вандалозащита IK10; кронштейн со сквозной проводкой в комплекте; монтажная база в комплекте с камерой; от -40°С до +60°С; питание 12VDC/POE; поддержка ONVIF | 549
5 Мп интегрированные IP камеры для термокожухов
1.1.22 | STC-IPM5200/1 Estima |  | 1/2.8" (Sony CMOS Progressive scan, процессор Hi3516D) ЦВТ//Ч/Б (Day/Night) 5-Мегапиксельная IP телекамера для совместного использования с термокожухами. Оптимальна совместно с STH-6230D/DL-PSU2; H.265/H.264/MJPEG (3-потоковая передача); разрешение до 5Мп: 2560x1920, 2592x1520, 2304x1296, 1920x1080, 1280x960, 1280x720, 704x576 и др.; 0.005лк (цв., slow shutter); выход активации ИК подсветки термокожуха; особо широкий динамический диапазон 120дБ (в режиме двойного сканирования); встроенный мегапиксельный МОТОРИЗОВАННЫЙ объектив 2.7-13.5мм c АРД (P-Iris); 30 fps (на всех разрешениях); слот для microSD-карт; в модульном исполнении для установки в термокожух; 59x59x138мм; питание 12VDC/POE; поддержка ONVIF | 403
1.1.23 | STC-IPM5200SLR/1 Estima |  | 1/2.8" (Sony CMOS Progressive scan, процессор Hi3516D) ЦВТ//Ч/Б (Day/Night) 5-Мегапиксельная IP телекамера для совместного использования с термокожухами. Оптимальна совместно с STH-6230D/DL-PSU2; H.265/H.264/MJPEG (3-потоковая передача); разрешение до 5Мп: 2560x1920, 2592x1520, 2304x1296, 1920x1080, 1280x960, 1280x720, 704x576 и др.; 0.005лк (цв., slow shutter); выход активации ИК подсветки термокожуха; особо широкий динамический диапазон 120дБ (в режиме двойного сканирования); встроенный мегапиксельный МОТОРИЗОВАННЫЙ объектив 5.3-64мм c АРД (P-Iris); 30 fps (на всех разрешениях); слот для microSD-карт; в модульном исполнении для установки в термокожух; 69x69x149мм; питание 12VDC/POE; поддержка ONVIF | 456
12 Мп
1.1.24 | STC-IPM12140A/1 Estima |  | 1/1.7" (Sony Starvis™ CMOS Progressive scan) ЦВТ//Ч/Б (Day/Night) 12-Мегапиксельная IP телекамера Fish Eye; H.265/H.264/MJPEG (3-потоковая передача); разрешение до 12Мп: 4000x3000(12M), 4096x2160(4K2K), 2592x1944, 2048x1536, 1920x1080, 1280x1024, 1280x720, 704x480, 704x576, 640x480, 352x288, 320x240; 0.01лк (цв.)/0лк (ч/б, ИК подсветка вкл.); встроенная ИК-подсветка до 15м; особо широкий динамический диапазон 120дБ; встроенный мегапиксельный объектив 1.98мм; 25 fps (при 12Мп), 30 fps (на 8Мп и ниже); микрофон/аудиовыход; ALARM вход/выход; слот для microSD-карт; форм-фактор - вандалозащищенный "Рыбий глаз" IP67 (diam.140ммx45.4мм); от -40°С до +60°С; 12VDC, поддержка POE; поддержка ONVIF | 738
1.1.25 | STC-IPM12550A/1 |  | 1/1.7" (Sony Starvis™ CMOS Progressive scan) ЦВТ//Ч/Б (Day/Night) 12-Мегапиксельная IP телекамера; H.265/H.264/MJPEG (3-потоковая передача); разрешение до 12Мп: 4000x3000(12M), 4096x2160(4K2K), 2592x1944, 2048x1536, 1920x1080, 1280x1024, 1280x720, 704x480, 704x576, 640x480, 352x288, 320x240; 0.005лк (цв.)/0лк (ч/б, ИК подсветка вкл.); встроенная ИК-подсветка до 30м; аппартаный WDR; функции Video Boost, SmartStream; встроенный мегапиксельный МОТОРИЗОВАННЫЙ объектив 3.6-11мм с АРД (P-Iris); 20 fps (при 12Мп), 30 fps (на 8Мп и ниже); аудиовход/аудиовыход; ALARM вход/выход; слот для microSD-карт; купольный вандалозащищенный корпус IP66 (diam.147ммx125мм), потолочный/настенный монтаж; встроенный обогреватель, от -40°С до +60°С; 12VDC, поддержка POE; поддержка ONVIF | 1063
1.1.26 | STC-IPM12650A/1 |  | 1/1.7" (Sony Starvis™ CMOS Progressive scan) ЦВТ//Ч/Б (Day/Night) 12-Мегапиксельная IP телекамера; H.265/H.264/MJPEG (3-потоковая передача); разрешение до 12Мп: 4000x3000(12M), 4096x2160(4K2K), 2592x1944, 2048x1536, 1920x1080, 1280x1024, 1280x720, 704x480, 704x576, 640x480, 352x288, 320x240; 0.005лк (цв.)/0лк (ч/б, ИК подсветка вкл.); встроенная ИК-подсветка до 50м; аппаратный WDR; функции Video Boost, SmartStream; встроенный мегапиксельный МОТОРИЗОВАННЫЙ объектив 3.6-11мм с АРД (P-Iris); 20 fps (при 12Мп), 30 fps (на 8Мп и ниже); аудиовход/аудиовыход; ALARM вход/выход; слот для microSD-карт; в уличном погодозащищенном кожухе (104ммx97.5ммx292мм); встроенный обогреватель и вентилятор, IP66, от -40°С до +60°С; кронштейн со сквозной проводкой в комплекте; 12VDC, поддержка POE; поддержка ONVIF | 1063
1.2 | Управляемые PTZ IP-телекамеры
1.2.1 | STC-IPM5911/1 Estima |  | 1/2.8" (Sony Starvis™ CMOS Progressive scan) ЦВТ//Ч/Б (Day/Night) 5-Мегапиксельная IP PTZ телекамера; H.265/H.264/MJPEG (3-потоковая передача); разрешение до 5Мп: 2560x1920, 2592x1520, 2304x1296, 1920x1080, 1280x960, 1280x720, 704x576, 640x480, 352x288, 320x240 и др.; 0.005лк (цв.)/0лк (ч/б, ИК подсветка вкл.); встроенная адаптивная ИК-подсветка до 100м; прожектор белого света; расширенный динамический диапазон WDR; 12-х оптический ZOOM (5.3-64мм) с автофокусировкой; 30 fps (на всех разрешениях); ALARM вход/выход; слот для microSD-карт; в уличном погодозащищенном кожухе (95ммx207ммx291мм); встроенный обогреватель, IP66, от -40°С до +60°С; кронштейн со сквозной проводкой в комплекте; 12VDC, поддержка Hi-PoE; поддержка ONVIF | 624 | é
1.2.2 | STC-IPM5921A/2 Estima |  | 1/2.8" (Sony Starvis™ CMOS Progressive scan) ЦВТ//Ч/Б (Day/Night) 5-Мегапиксельная IP-телекамера Speed Dome со встроенной ИК подсветкой; H.265/H.264/MJPEG (3-потоковая передача); разрешение до 5Мп: 2592x1944, 1920x1080, 1280x960, 1280x720, 704x576 и др.; 0.005лк (цв.)/0лк (ч/б, ИК подсветка вкл.); встроенная адаптивная ИК-подсветка до 250м; аппаратный WDR 120дБ; 30-х оптический ZOOM (4.7-141мм) с автофокусировкой; 30 fps (на всех разрешениях); ALARM 2 входа/2 выхода; слот для microSD-карт; функции видеоаналитики; купольный уличный кожух IP66 (diam. 205ммx308мм); от -40°С до +60°С; 24VAC, поддержка Hi-PoE; поддержка ONVIF; кронштейн настенного крепления в комплекте | 1393 | é
1.2.3 | STC-IPM8934A/1 Darkbuster |  | 1/1.7" (Sony Starvis™ CMOS Progressive scan) ЦВТ//Ч/Б (Day/Night) 8-мегапиксельная IP-телекамера Speed Dome со встроенной ИК подсветкой; H.265/H.264/MJPEG (4-потоковая передача); разрешение: 3840x2160(4K), 3072x2048, 2592x1944/1520, 2560x1440, 1920x1080 и др.; аппаратный WDR; функции Event Trigger и Hi-Stream; 0.75лк (цв.)/0лк (ИК подсветка вкл.); 30-х оптический ZOOM (6-180мм) с автофокусировкой; встроеннная фокусируемая ИК-подсветка до 350м; предустановки (до 256), PrivacyZone; до 30fps (на всех разрешениях); ALARM 4 входа/1 выход; вход/выход аудио; слот для SD-карт; функции видеоаналитики; купольный уличный кожух IP66 (diam. 202ммx318мм); от -40°С до +50°С;12VDC/36W; поддержка Hi-PoE; поддержка ONVIF; кронштейн настенного крепления - опция (STB-C242) | 2783
1.3 | IP-телекамеры семейства NEYRO
1.3.1 | STC-IPMX3093A/1 |  | 1/2.9" (Sony CMOS Progressive scan) ЦВТ//Ч/Б (Day/Night) 2-Мегапиксельная IP телекамера со встроенной видеоаналитикой VCA Presence, H.264/MJPEG (2-потоковая передача); разрешение до FullHD (1920x1080), 1280x720, 800x450, 480x270, 320x180; 0.5лк (цв.)/0.001лк (ч/б, slow shutter); поддержка объективов с АРД (Direct drive); WDR; вход/выход аудио; 30 fps (1920x1080 и ниже); ALARM вход/выход; вход переключения Day/Night; слот для SD-карт, USB2.0; 12VDC, адаптер в комплекте, поддержка POE; 74х61х140мм; поддержка ONVIF | 720
1.3.2 | STC-IPMX3591/1 |  | 1/2.9" (Sony EXMOR CMOS Progressive scan) ЦВТ//Ч/Б (Easy Day/Night) 2-Мегапиксельная IP телекамера со встроенной видеоаналитикой VCA Presence, H.264/MJPEG (2-потоковая передача); разрешение до FullHD (1920x1080), 1280x720, 800x450, 480x270, 320x180; 1лк (цв.)/0.001лк (ч/б, slow shutter); WDR; встроенный мегапиксельный объектив 4мм; 30 fps (1920x1080 и ниже); вход/выход ALARM; слот для MicroSD-карт; пластиковый купольный корпус; 12VDC, адаптер в комплекте; поддержка POE; поддержка ONVIF | 394
1.3.3 | STC-IPMX3592/1 |  | 1/2.9" (Sony EXMOR CMOS Progressive scan) ЦВТ//Ч/Б (Day/Night) 2-Мегапиксельная IP телекамера со встроенной видеоаналитикой VCA Presence, H.264/MJPEG (2-потоковая передача); разрешение до FullHD (1920x1080), 1280x720, 960x540, 800x450, 640x360, 480x270, 320x180; 0.5лк (цв.)/0лк (ч/б, вкл. ИК подсветка); встроенная ИК-подсветка до 35м; WDR; встроенный мегапиксельный МОТОРИЗОВАННЫЙ вариообъектив 3-9мм с АРД и АВТОФОКУСОМ; 30 fps (1920x1080 и ниже); слот для MicroSD-карт; купольный пластиковый корпус (diam.148ммx100мм), потолочный/настенный монтаж; 12VDC, адаптер в комплекте, поддержка POE; поддержка ONVIF | 619
1.3.4 | STC-IPMX3491/4 |  | 1/2.7" (OmniVision CMOS Progressive scan) ЦВТ//Ч/Б (Day/Night) 2-Мегапиксельная IP телекамера со встроенной видеоаналитикой VCA Presence, H.264/MJPEG (2-потоковая передача); разрешение до FullHD (1920x1080), 1280x720, 800x450, 480x270, 320x180; 1лк (цв.)/0.001лк (ч/б, slow shutter); расширенный динамический диапазон WDR; встроенный мегапиксельный объектив 2.8мм; 30 fps (1920x1080 и ниже); слот для MicroSD-карт; вандалозащищенный корпус UFO-дизайна; питание POE; поддержка ONVIF | 400
1.3.5 | STC-IPMX3193A/1 |  | 1/2.7" (OmniVision CMOS Progressive scan) ЦВТ//Ч/Б (Day/Night) 2-Мегапиксельная IP телекамера со встроенной видеоаналитикой VCA Presence, H.264/MJPEG (2-потоковая передача); разрешение до FullHD (1920x1080), 1280x720, 800x450, 480x270, 320x180; 0.5лк (цв.)/0.001лк (ч/б, slow shutter); WDR; встроенный мегапиксельный объектив "рыбий глаз" 1.2мм; вход/выход аудио; 30 fps (1920x1080 и ниже); ALARM вход/выход; слот для MicroSD-карт; пластиковый корпус (diam. 144ммx65мм), монтаж на/в потолок (адаптер для монтажа в комплекте); 12VDC, адаптер питания в комплекте, поддержка POE; поддержка ONVIF | 770
1.3.6 | STC-IPMX3593A/1 |  | 1/2.7" (OmniVision CMOS Progressive scan) ЦВТ//Ч/Б (Day/Night) 2-Мегапиксельная IP телекамера со встроенной видеоаналитикой VCA Presence, H.264/MJPEG (2-потоковая передача); разрешение до FullHD (1920x1080), 1280x720, 800x450, 480x270, 320x180; 0.5лк (цв.)/0.001лк (ч/б, slow shutter); WDR; встроенный мегапиксельный вариообъектив 2.8-11мм с АРД (DD); вход/выход аудио; 30 fps (1920x1080 и ниже); ALARM вход/выход; слот для MicroSD-карт; купольный вандалозащищенный корпус IP66 (diam. 155ммx129мм), потолочный/настенный монтаж; встроенный обогреватель, от -40°С до +50°С; 12VDC, адаптер в комплекте, поддержка POE (при применении внутри помещений); поддержка ONVIF | 723
1.3.7 | STC-IPMX3691/1 |  | 1/2.9" (Sony EXMOR CMOS Progressive scan) ЦВТ//Ч/Б (Day/Night) 2-Мегапиксельная IP телекамера со встроенной видеоаналитикой VCA Presence, H.264/MJPEG (2-потоковая передача); разрешение до FullHD (1920x1080), 1280x720, 800x450, 480x270, 320x180; 1лк (цв.)/0лк (ч/б, вкл. ИК-подсветка); встроенная ИК-подсветка; WDR; встроенный мегапиксельный объектив 4.3мм; 30 fps (1920x1080 и ниже); вход/выход ALARM; слот для MicroSD-карт; цилиндрический корпус с ИК-подсветкой; 12VDC, адаптер в комплекте; поддержка POE; поддержка ONVIF | 468
1.3.8 | STC-IPMX3693A/1 |  | 1/2.7" (OmniVision CMOS Progressive scan) ЦВТ//Ч/Б (Day/Night) 2-Мегапиксельная IP телекамера со встроенной видеоаналитикой VCA Presence, H.264/MJPEG (2-потоковая передача); разрешение до FullHD (1920x1080), 1280x720, 800x450, 480x270, 320x180; 0.5лк (цв.)/0.001лк (ч/б, slow shutter)/0лк (ч/б, ИК вкл.); встроенный мегапиксельный вариообъектив 2.8-11мм с АРД (DD); встроенная регулируемая ИК-подсветка до 25м; WDR; вход/выход аудио; 30 fps (1920x1080 и ниже); ALARM вход/выход; слот для MicroSD-карт; в уличном погодозащищенном кожухе (83ммx82ммx194мм), встроенный обогреватель, IP66, от -40°С до +50°С, кронштейн со сквозной проводкой в комплекте; 12VDC, адаптер в комплекте, поддержка Hi-POE (IEEE 802.3at); поддержка ONVIF | 815
1.4 | Скоростные купольные IP-телекамеры Speed Dome семейства NEYRO
1.4.1 | STC-IPMX3907A/2 |  | 1/3" (1080p CMOS Progressive scan) ЦВТ//Ч/Б (Day/Night) 2-Мегапиксельная IP телекамера Speed Dome со встроенной видеоаналитикой VCA Presence+VCA Follow, H.264/MJPEG (2-потоковая передача); разрешение до FullHD (1920x1080), 1280x720, 800x450, 480x270, 320x180; WDR; 1.5лк (цв.)/0.1лк (ч/б)/0.001лк (ч/б, slow shutter), 20-х оптический ZOOM (4.45-89мм) с автофокусировкой; предустановки (до 255), PrivacyZone; вход/выход аудио; 30 fps (1920x1080 и ниже); ALARM 4 входа/2 выхода; слот для microSD-карт; в уличном погодозащищенном кожухе (diam.235ммx278мм), встроенный обогреватель, IP66, от -40°С до +50°С, 24VAC/52W, поддержка Hi-PoE (от -10°С); прецизионный малошумящий привод, Настенный кронштейн - дополнительно (STB-C4600) | 1250
1.5 | Лицензии видеоаналитики для IP-камер/энкодеров NEYRO
1.5.1 | VCAcountIP-01 |  | Расширенная лицензия видеоаналитики VCA Count для IP-камер и IP-серверов серии NEYRO. Подсчет объектов (линия подсчета) | 150
1.5.2 | VCAdetectIP-01 |  | Расширенная лицензия видеоаналитики VCA Detection для IP-камер и IP-серверов серии NEYRO. Классификация объектов (автомобиль, человек, др.), фильтры направления, задержки в зоне. | 180
1.5.3 | VCAadvancedIP-01 |  | Расширенная лицензия видеоаналитики VCA Advanced для IP-камер и IP-серверов серии NEYRO. Включает в себя VCA Detect + VCA Count + фильтры скорости, появления/исчезновения, совместного прохода, а также ПОЛНУЮ передачу метаданных | 298
1.5.4 | VCAproIP-01 |  | Расширенная лицензия видеоаналитики VCA Professional для IP-камер и IP-серверов серии NEYRO. Включает в себя VCA Advanced, а также классификацию объектов с анализом цвета. Устойчивость к взаимному наложению объектов друг на друга. | 359
1.5.5 | VCAtrackIP-01 |  | Расширенная лицензия видеоаналитики VCA Track для Speed Dome камер STC-IPMX3907A/3908A. Автоматическое сопровождение движущихся объектов. Сопровождение объектов, по результатам аналитики VCA. Возможность ручного указания на объект для дальнейшего автоматического сопровождения. | 390
1.6 | Мультиформатные HD-TVI/AHD/HD-CVI/HD-SDI/EX-SDI/960H телекамеры
1.6.1 | STC-HDX3085/3 ULTIMATE |  | 1/2.8" (Sony Starvis™ 2Mp CMOS) ЦВТ/ЧБ (DayNight) Мультиформатная HD-TVI/AHD/HD-CVI/HD-SDI/EX-SDI/960H телекамера, SuperLoLight DSS, поддерживаемые разрешения 1080p, 720p, 960H; 0.005/0.001лк (цв./ч-б, F1.2, 50IRE); S/N>52дБ, BLC, HLC, АРД DD, цифровое шумоподавление DNR3, аппаратный WDR, дет. движения, эл. стабилизация изображения DIS, эл. ZOOM, PrivacyZone, антитуман, управление по коаксиалу UTC, вход переключения день/ночь; 12В(DC)/24В(AC); 58.3х60х120мм | 226
1.6.2 | STC-HDX3525/3 ULTIMATE |  | 1/2.8" (Sony Starvis™ 2Mp CMOS) ЦВТ/ЧБ (DayNight) Мультиформатная HD-TVI/AHD/HD-CVI/HD-SDI/EX-SDI/960H телекамера, SuperLoLight DSS, поддерживаемые разрешения 1080p, 720p, 960H; 0.005/0.001лк (цв./ч-б, F1.2, 50IRE), 0лк (ч/б, ИК вкл.); встроенный МОТОРИЗОВАННЫЙ объектив 2.8-12мм с АРД и АВТОФОКУСОМ (DD); встроенная ИК-подсветка до 15м; S/N>52дБ, BLC, HLC, цифровое шумоподавление DNR3, аппаратный WDR, дет. движения, эл. стабилизация изображения DIS, эл. ZOOM, PrivacyZone, антитуман, управление по коаксиалу UTC; 12В(DC)/24В(AC); декоративный корпус полусфера (diam. 116ммx100мм), потолочный/настенный монтаж | 238
1.6.3 | STC-HDX3585/3 ULTIMATE |  | 1/2.8" (Sony Starvis™ 2Mp CMOS) ЦВТ/ЧБ (DayNight) Мультиформатная HD-TVI/AHD/HD-CVI/HD-SDI/EX-SDI/960H телекамера, SuperLoLight DSS, поддерживаемые разрешения 1080p, 720p, 960H; 0.005/0.001лк (цв./ч-б, F1.2, 50IRE), 0лк (ч/б, ИК вкл.); встроенный МОТОРИЗОВАННЫЙ объектив 2.8-12мм с АРД и АВТОФОКУСОМ (DD); встроенная ИК-подсветка до 15м; S/N>52дБ, BLC, HLC, цифровое шумоподавление DNR3, аппаратный WDR, дет. движения, эл. стабилизация изображения DIS, эл. ZOOM, PrivacyZone, антитуман, управление по коаксиалу UTC; 12В(DC)/24В(AC); вандалозащищенный купольный корпус (diam.153ммx160мм с базой), потолочный/настенный монтаж, IP66 (до -40°С), встроенный обогреватель и вентилятор, монтажная база в комплекте | 311
1.6.4 | STC-HDX3635/3 ULTIMATE |  | 1/2.8" (Sony Starvis™ 2Mp CMOS) ЦВТ/ЧБ (DayNight) Мультиформатная HD-TVI/AHD/HD-CVI/HD-SDI/EX-SDI/960H телекамера, SuperLoLight DSS, поддерживаемые разрешения 1080p, 720p, 960H; 0.005/0.001лк (цв./ч-б, F1.2, 50IRE), 0лк (ч/б, ИК вкл.); встроенный МОТОРИЗОВАННЫЙ объектив 2.8-12мм с АРД и АВТОФОКУСОМ (DD); встроенная ИК-подсветка до 30м; S/N>52дБ, BLC, HLC, цифровое шумоподавление DNR3, аппаратный WDR, дет. движения, эл. стабилизация изображения DIS, эл. ZOOM, PrivacyZone, антитуман, управление по коаксиалу UTC; 12В(DC)/24В(AC); в уличном погодозащищенном кожухе (79мм x 77мм x 160мм), встроенный обогреватель и вентилятор, IP66, от -40°С до +50°С, кронштейн со сквозной проводкой в комплекте | 299
1.7 | HD-TVI/960H телекамеры
1.7.1 | STC-HDT3624/1 ULTIMATE |  | 1/2.9" (Sony EXMOR™ 2Mp CMOS) ЦВТ/ЧБ (DayNight) 2-форматная HD-TVI 1080p/960H телекамера, SuperLoLight DSS, режимы HD-TVI (1080p/720p) и 960H, 1/0.1лк (F1.2, 50IRE), 0.0017лк (SlowShutter On); встроенный вариообъектив 3-12мм с АРД (DD), встроенная ИК-подсветка до 30м. S/N>50дБ, BLC, HLC, цифровое шумоподавление DNR3, расширенный динамич. диапазон WDR, дет. движения, эл. стабилизация изображения DIS, эл. ZOOM, PrivacyZone; 12В(DC); в уличном погодозащищенном цилиндрическом кожухе (diam. 66мм x112мм), встроенный обогреватель, IP66, от -40°С до +50°С, настенный кронштейн со сквозной проводкой в комплекте | 233
1.7.2 | STC-HDT3634/3 ULTIMATE |  | 1/2.9" (Sony EXMOR™ 2Mp CMOS) ЦВТ/ЧБ (DayNight) 2-форматная HD-TVI 1080p/960H телекамера, SuperLoLight DSS, режимы HD-TVI (1080p/720p) и 960H, 1/0.1лк (F1.2, 50IRE), 0.0017лк (SlowShutter On); встроенный вариообъектив 3-12мм с АРД (DD), встроенная регулируемая ИК-подсветка до 40м. S/N>50дБ, BLC, HLC, цифровое шумоподавление DNR3, расширенный динамич. диапазон WDR, дет. движения, эл. стабилизация изображения DIS, эл. ZOOM, PrivacyZone; 24В(АС)/12В(DC); в уличном погодозащищенном кожухе (83ммx82ммx166мм), встроенный обогреватель и вентилятор, IP66, от -40°С до +50°С, настенный кронштейн со сквозной проводкой в комплекте | 380
1.7.3 | STC-HDT3684LR/3 ULTIMATE |  | 1/2.9" (Sony EXMOR™ 2Mp CMOS) ЦВТ/ЧБ (DayNight) 2-форматная HD-TVI 1080p/960H телекамера, SuperLoLight DSS, режимы HD-TVI (1080p/720p) и 960H, 1/0.1лк (F1.2, 50IRE), 0.0017лк (SlowShutter On); встроенный вариообъектив 6-50мм с АРД (DD), встроенная регулируемая ИК-подсветка до 75м. S/N>50дБ, BLC, HLC, цифровое шумоподавление DNR3, расширенный динамич. диапазон WDR, дет. движения, эл. стабилизация изображения DIS, эл. ZOOM, PrivacyZone; 24В(АС)/12В(DC); в уличном погодозащищенном кожухе (113мм x 95мм x 180мм), встроенный обогреватель и вентилятор, IP66, от -40°С до +50°С, настенный кронштейн со сквозной проводкой в комплекте | 506
1.7.4 | STC-HDT3694/3 ULTIMATE |  | 1/2.9" (Sony EXMOR™ 2Mp CMOS) ЦВТ/ЧБ (DayNight) 2-форматная HD-TVI 1080p/960H телекамера, SuperLoLight DSS, режимы HD-TVI (1080p/720p) и 960H, 1/0.1лк (F1.2, 50IRE), 0.0017лк (SlowShutter On); встроенный вариообъектив 3-12мм с АРД (DD), встроенная регулируемая ИК-подсветка до 100м. S/N>50дБ, BLC, HLC, цифровое шумоподавление DNR3, расширенный динамич. диапазон WDR, дет. движения, эл. стабилизация изображения DIS, эл. ZOOM, PrivacyZone; 24В(АС)/12В(DC); в уличном погодозащищенном кожухе (140мм x 113мм x 240мм), встроенный обогреватель и вентилятор, IP66, от -40°С до +50°С, настенный кронштейн со сквозной проводкой в комплекте | 598
1.7.5 | STC-HDT3694LR/3 ULTIMATE |  | 1/2.9" (Sony EXMOR™ 2Mp CMOS) ЦВТ/ЧБ (DayNight) 2-форматная HD-TVI 1080p/960H телекамера, SuperLoLight DSS, режимы HD-TVI (1080p/720p) и 960H, 1/0.1лк (F1.2, 50IRE), 0.0017лк (SlowShutter On); встроенный вариообъектив 6-50мм с АРД (DD), встроенная регулируемая ИК-подсветка до 100м. S/N>50дБ, BLC, HLC, цифровое шумоподавление DNR3, расширенный динамич. диапазон WDR, дет. движения, эл. стабилизация изображения DIS, эл. ZOOM, PrivacyZone; 24В(АС)/12В(DC); в уличном погодозащищенном кожухе (140мм x 113мм x 240мм), встроенный обогреватель и вентилятор, IP66, от -40°С до +50°С, настенный кронштейн со сквозной проводкой в комплекте | 621
1.7.6 | STC-HDT3918/3 |  | 1/2.8" (2Mp Sony Starvis™ CMOS Progressive scan) ЦВТ//Ч/Б (Day/Night) 3-форматная HD-TVI/AHD/960H телекамера MINI Speed Dome; режимы HD-TVI (1080p/720p), AHD (1080p/720p) и 960H; 0.35лк (цв.)/0.013лк (ч/б); аппаратный WDR; 20-х оптический ZOOM (4.7-94мм) с автофокусировкой; предустановки (до 240), PrivacyZone; RS485; ALARM 1 вход/1 выход; купольный уличный вандалозащищенный кожух IP66 (diam. 154ммx150мм); от -30°С до +50°С; 12VDC/12W(только для применения внутри помещений), 24VAC/22W (при применении на улице); кронштейн настенного крепления - опция (STB-C243) | 1146
1.7.7 | STC-HDT3919/2 |  | 1/2.8" (2Mp Sony CMOS Progressive scan) ЦВТ//Ч/Б (Day/Night) 3-форматная HD-TVI/AHD/960H телекамера Speed Dome; режимы HD-TVI (1080p), AHD (1080p) и 960H; 0.3лк (цв.)/0.01лк (ч/б)/0.00001лк (ч/б, slow shutter); расширенный динамич. диапазон WDR; 30-х оптический ZOOM (4.3-129мм) с автофокусировкой; предустановки (до 250), PrivacyZone; RS485; ALARM 4 входа/1 выход; купольный уличный кожух IP66 (diam. 262ммx325мм); от -40°С до +50°С; 24VAC/22W; кронштейн настенного крепления в комплекте | 1504
1.7.8 | STC-HDT3922/2 |  | 1/2.8" (2Mp Sony Starvis™ CMOS Progressive scan) ЦВТ//Ч/Б (Day/Night) 3-форматная HD-TVI/AHD/960H телекамера Speed Dome со встроенной ИК подсветкой; режимы HD-TVI (1080p/720p), AHD (1080p/720p) и 960H; 0.35лк (цв.)/0.013лк (ч/б)/0лк (ИК подсветка вкл.); аппаратный WDR; 30-х оптический ZOOM (4.3-129мм) с автофокусировкой; встроеннная фокусируемая ИК-подсветка до 300м; предустановки (до 240), PrivacyZone; RS485; ALARM 1 вход/1 выход; купольный уличный кожух IP66 (diam. 158ммx308мм); от -40°С до +65°С; 24VAC/38W; кронштейн настенного крепления - опция (STB-C242) | 2114
1.8 | EX-SDI / HD-SDI телекамеры
1.8.1 | STC-HD3633/3 |  | 1/3" (2.1Mp Panasonic CMOS Progressive scan) ЦВТ//Ч/Б (Day/Night) HD-SDI/EX-SDI телекамера с ИК подсветкой; разрешение: 1920x1080 (FullHD), 1280x720 (720p); 1лк (цв.)/0.1лк (ч/б)/0.0017лк (ч/б, slow shutter x8)/0лк (ч/б, ИК вкл.); встроенный мегапиксельный вариообъектив 3-12мм с АРД (DD); встроенная регулируемая ИК-подсветка до 40м; аппаратный особо широкий динамический диапазон WDR; 2D/3D DNR; 30fps (FullHD); 12VDC/24VAC; 12W; в уличном погодозащищенном кожухе (83ммx82ммx166мм), встроенный обогреватель, IP66, от -40°С до +50°С, кронштейн со сквозной проводкой в комплекте | 350
1.8.2 | STC-HD3925/2 |  | 1/3" (2.1Mp Panasonic CMOS Progressive scan) ЦВТ//Ч/Б (Day/Night) HD-SDI телекамера Speed Dome; разрешение: 1920x1080 (FullHD), 1280x720 (720p); WDR; 0.5лк (цв.)/0.1лк (ч/б)/0.0008лк (ч/б, slow shutter), 30-х оптический ZOOM (4.7-129мм) с автофокусировкой; предустановки (до 220), PrivacyZone; 30fps (FullHD); RS485; ALARM 4 входа/2 выхода; diam. 147ммx202мм, 24VAC/24W; прецизионный малошумящий привод | 2743
2 | ОБЪЕКТИВЫ
2.1 | Объективы с переменным фокусным расстоянием (варифокальные)
2.1.1 | STL-3080 |  | Объектив 1/3", 3.0-8.0 мм, 93°-36°, F1.2-С, ИК-коррекция, Scale, MM, CS | 43.25
2.1.2 | STL-3080DC |  | Объектив 1/3", 3.0-8.0 мм, 93°-36°, F0.95-360, асферич., АРД Direct Drive, ИК-коррекция, Scale, MM, CS | 56
2.2 | Объективы мегапиксельные с переменным фокусным расстоянием (варифокальные)
2.2.1 | STL-3MP2812DC |  | 3Mpix Объектив 1/2.7", 2.8-12 мм, F1.4-360, АРД Direct Drive, ИК-коррекция, CS | 65
2.2.2 | STL-8MP3610DC |  | 8Mpix Объектив 1/1.8", 3.6-10 мм, F1.5-360, АРД Direct Drive, ИК-коррекция, CS | 115
2.2.3 | STL-6MP1250DC |  | 6Mpix Объектив 1/1.8", 12-50 мм, F1.5-360, АРД Direct Drive, ИК-коррекция, CS | 214
2.2.4 | STL-2MP3112DC |  | 2Mpix Объектив 1/2.7", 3.1-12 мм, 97.2°-27.7°, F1.5-360, асферич., АРД Direct Drive, ИК-коррекция, MM, CS | 118
2.2.5 | STL-5MP0850DC |  | 5Mpix Объектив 1/2.7", 8-50 мм, 38.7°-6.4°, F1.6-360, асферич., АРД Direct Drive, ИК-коррекция, CS | 214
3 | ВИДЕОРЕГИСТРАТОРЫ
3.1 | IP видеорегистраторы (NVR)
Alfa-серия
3.1.1 | STNR-1633 |  | IP видеорегистратор (NVR) H.265/H.264; 16 каналов; возможность установки 4 HDD (в комплекте нет HDD); макс. входящий битрейт - 160Мб/с; поддерживаемые разрешения: 12Мп/8Мп/6Мп/5Мп/4Мп/3Мп/1080p/960p/720p/D1/2CIF/CIF; скорость воспроизведения из архива 400 к/с при 1080p и до 120к/с при 8Мп; поддержка 2-х потоков видео; ALARM-IN(16)/OUT(4); поиск по событиям, по дате/времени, закладкам, SMART-поиск и др.; независимые мультиэкранные мониторные выходы: 1 HDMI/VGA/BNC и 1 HDMI (с поддержкой 4К); запись аудио: 16 каналов от IP-камер+1 локальный аудиовход; пульт ИК-ДУ в комплекте; 2xUSB 2.0, 1xUSB 3.0; сетевой порт (1Gbit) + 16 PoE/PoE+ портов (Ethernet, 10/100Mbps) для прямого подключения камер; 220VAC; совместим со всеми камерами Smartec OPTi/NEYRO + со сторонними камерами через ONVIF; ПО EZ Station в комплекте; мобильные клиенты для iOS/Android; P2P сервис | 861
3.1.2 | STNR-3233 |  | IP видеорегистратор (NVR) H.265/H.264; 32 канала; возможность установки 4 HDD (в комплекте нет HDD); макс. входящий битрейт - 320Мб/с; поддерживаемые разрешения: 12Мп/8Мп/6Мп/5Мп/4Мп/3Мп/1080p/960p/720p/D1/2CIF/CIF; скорость воспроизведения из архива 400 к/с при 1080p и до 120к/с при 8Мп; поддержка 2-х потоков видео; ALARM-IN(16)/OUT(4); поиск по событиям, по дате/времени, закладкам, SMART-поиск и др.; независимые мультиэкранные мониторные выходы: 1 HDMI/VGA/BNC и 1 HDMI (с поддержкой 4К); запись аудио: 32 канала от IP-камер+1 локальный аудиовход; пульт ИК-ДУ в комплекте; 2xUSB 2.0, 1xUSB 3.0; сетевой порт (1Gbit) + 16 PoE/PoE+ портов (Ethernet, 10/100Mbps) для прямого подключения камер; 220VAC; совместим со всеми камерами Smartec OPTi/NEYRO + со сторонними камерами через ONVIF; ПО EZ Station в комплекте; мобильные клиенты для iOS/Android; P2P сервис | 943
Delta-серия
3.1.3 | STNR-0460 |  | Системный IP видеорегистратор (NVR) H.264; 4 канала; возможность установки 1 HDD (в комплекте нет HDD); макс. входящий битрейт - 32Мб/с; поддерживаемые разрешения: 5Мп и ниже; скорость записи: 120к/с (5Мп и ниже); скорость воспроизведения из архива 120 к/с; поддержка записи одновременно 2-х потоков видео; ALARM-IN(4)/OUT(1); поиск по событиям, по дате/времени, закладкам, SMART-поиск и др.; мониторный выход: 1 HDMI/VGA; запись аудио: 4 канала от IP-камер; RS-485 (управление от системной клавиатуры STT-2405U); 2xUSB 2.0, 1xUSB 3.0; e-SATA, iSCSI; сетевой порт (1Gbit) + 4 PoE порта (Ethernet, 10/100Mbps) для прямого подключения камер; 48VDC (адаптер в комплекте); совместим со всеми камерами Smartec OPTi/NEYRO + со сторонними камерами через ONVIF/RTSP; работа в крупных системах совместно с виртуальной матрицей STNR-6462/12862; функция WARP (доступ к просмотру видео и настройке других в/регистраторов Delta-серии без ПК); ПО Titanium 2.0 в комплекте; мобильные клиенты для iOS/Android; P2P сервис | 344
3.1.4 | STNR-0860 |  | Системный IP видеорегистратор (NVR) H.264; 8 каналов; возможность установки 2 HDD (в комплекте нет HDD); макс. входящий битрейт - 64Мб/с; поддерживаемые разрешения: 5Мп и ниже; скорость записи: 120к/с (5Мп), 120к/с (3Мп); скорость воспроизведения из архива 240 к/с; поддержка записи одновременно 2-х потоков видео; ALARM-IN(8)/OUT(1); поиск по событиям, по дате/времени, закладкам, SMART-поиск и др.; мониторный выход: 1 HDMI/VGA; запись аудио: 8 каналов от IP-камер; RS-485 (управление от системной клавиатуры STT-2405U); 2xUSB 2.0, 1xUSB 3.0; e-SATA, iSCSI; сетевой порт (1Gbit) + 8 PoE портов (Ethernet, 10/100Mbps) для прямого подключения камер; 48VDC (адаптер в комплекте); совместим со всеми камерами Smartec OPTi/NEYRO + со сторонними камерами через ONVIF/RTSP; работа в крупных системах совместно с виртуальной матрицей STNR-6462/12862; функция WARP (доступ к просмотру видео и настройке других в/регистраторов Delta-серии без ПК); ПО Titanium 2.0 в комплекте; мобильные клиенты для iOS/Android; P2P сервис | 534
3.1.5 | STNR-1660 |  | Системный IP видеорегистратор (NVR) H.264; 16 каналов; возможность установки 2 HDD (в комплекте нет HDD); макс. входящий битрейт - 128Мб/с; поддерживаемые разрешения: 5Мп и ниже; скорость записи: 120к/с (5Мп), 360к/с (3Мп); скорость воспроизведения из архива 480 к/с; поддержка записи одновременно 2-х потоков видео; ALARM-IN(8)/OUT(1); поиск по событиям, по дате/времени, закладкам, SMART-поиск и др.; мониторный выход: 1 HDMI/VGA; запись аудио: 16 каналов от IP-камер; RS-485 (управление от системной клавиатуры STT-2405U); 2xUSB 2.0, 1xUSB 3.0; e-SATA, iSCSI; сетевой порт (1Gbit) + 16 PoE портов (Ethernet, 10/100Mbps) для прямого подключения камер; 220VAC; совместим со всеми камерами Smartec OPTi/NEYRO + со сторонними камерами через ONVIF/RTSP; работа в крупных системах совместно с виртуальной матрицей STNR-6462/12862; функция WARP (доступ к просмотру видео и настройке других в/регистраторов Delta-серии без ПК); ПО Titanium 2.0 в комплекте; мобильные клиенты для iOS/Android; P2P сервис | 723
3.1.6 | STNR-1661 |  | Системный IP видеорегистратор (NVR) H.265/H.264; 16 каналов; возможность установки 4 HDD (в комплекте нет HDD); макс. входящий битрейт - 128Мб/с; поддерживаемые разрешения: 4K(8Мп) и ниже; скорость записи: 480к/с (8Мп); скорость воспроизведения из архива 480 к/с; поддержка записи одновременно 2-х потоков видео; ALARM-IN(16)/OUT(1); поиск по событиям, по дате/времени, закладкам, SMART-поиск и др.; мониторный выход: 1 HDMI(с поддержкой 4K)/VGA; запись аудио: 16 каналов от IP-камер+1 локальный аудиовход; RS-485 (управление от системной клавиатуры STT-2405U); 2xUSB 2.0, 1xUSB 3.0; e-SATA, iSCSI; сетевой порт (1Gbit) + 16 PoE портов (Ethernet, 10/100Mbps) для прямого подключения камер; 220VAC; совместим со всеми камерами Smartec OPTi/NEYRO + со сторонними камерами через ONVIF/RTSP; работа в крупных системах совместно с виртуальной матрицей STNR-6462; функция WARP (доступ к просмотру видео и настройке других в/регистраторов Delta-серии без ПК); ПО Titanium 2.0 в комплекте; мобильные клиенты для iOS/Android; P2P сервис | 946
3.1.7 | STNR-3261 |  | Системный IP видеорегистратор (NVR) H.265/H.264; 32 канала; возможность установки 4 HDD (в комплекте нет HDD); макс. входящий битрейт - 256Мб/с; поддерживаемые разрешения: 4K(8Мп) и ниже; скорость записи: 960к/с (8Мп); скорость воспроизведения из архива 480 к/с; поддержка записи одновременно 2-х потоков видео; ALARM-IN(16)/OUT(1); поиск по событиям, по дате/времени, закладкам, SMART-поиск и др.; мониторный выход: 1 HDMI(с поддержкой 4K)/VGA; запись аудио: 16 каналов от IP-камер+1 локальный аудиовход; RS-485 (управление от системной клавиатуры STT-2405U); 2xUSB 2.0, 1xUSB 3.0; e-SATA, iSCSI; сетевой порт (1Gbit) + 16 PoE портов (Ethernet, 10/100Mbps) для прямого подключения камер; 220VAC; совместим со всеми камерами Smartec OPTi/NEYRO + со сторонними камерами через ONVIF/RTSP; работа в крупных системах совместно с виртуальной матрицей STNR-6462; функция WARP (доступ к просмотру видео и настройке других в/регистраторов Delta-серии без ПК); ПО Titanium 2.0 в комплекте; мобильные клиенты для iOS/Android; P2P сервис | 1176
Виртуальная матрица (Delta-серия)
3.1.8 | STNR-6462 |  | Виртуальная матрица - объединение в/регистраторов Delta-серии в общую систему удаленного многоканального мониторинга без использования ПК. 64 канала отображения. 2 выхода мониторов: 1 HDMI(с поддержкой 4K) и 1 HDMI (1080p). Резервная удаленная запись до 64 каналов. Возможность установки 4 HDD (в комплекте нет HDD); макс. входящий битрейт - 512Мб/с; поддерживаемые разрешения: 4K(8Мп) и ниже; скорость записи: 1920к/с (8Мп); ALARM-IN(64 - по сети)/OUT(2); поиск по событиям, по дате/времени, закладкам, SMART-поиск и др.; запись аудио: 64 канала от сетевых каналов+1 локальный аудиовход; 2xRS-485 (управление от системной клавиатуры STT-2405U); 2xUSB 2.0, 1xUSB 3.0; iSCSI; 2 сетевых порта (1Gbit); 220VAC; функция WARP (прямой доступ к просмотру видео и настройке отдельных в/регистраторов Delta-серии без ПК); ПО Titanium 2.0 в комплекте; мобильные клиенты для iOS/Android | 1696
Gamma-серия
3.1.10 | STNR-3282RE |  | IP PC-based видеорегистратор (NVR) с управляющим ПО SmartStation PACK-16 на 16 каналов; H.264; до 64-х каналов (при расширении лицензиями SmartStation); платформа Intel Xeon; до 8 съемных HDD (без HDD); скорость записи 960 изображений/с при 1080p (1920x1080); скорость отображения 960 изображений/с при D1 (720x576); поддержка 2-х потоков видео; поиск по событиям, по событиям видеоаналитики от камер NEYRO, по дате/времени и др.; мониторный выход VGA; аппартаный RAID 0/10/1/50/5; запись аудио (64 канала); 4xUSB2.0 / 2xUSB3.0; 2 сетевых порта 1Gbit Ethernet, совместим со всеми камерами Smartec OPTi/NEYRO, Alteron + со сторонними камерами через ONVIF/RTSP (при расширении лицензиями SmartStation); полная поддержка видеоаналитики от камер Smartec NEYRO (при активации аналитики на камерах); питание 100-240VAC; RACK - исполнение для монтажа в 19” стойку | 4830
3.2 | Гибридные видеорегистраторы AHD/HD-TVI/960H/IP
Delta-серия
3.2.1 | STR-HD0420 |  | Гибридный HD-TVI/AHD/аналог 960H/IP видеорегистратор H.264; 4 канала видео (включая до 1 IP-канала)/1 аудио; поддержка 1 HDD (без HDD в комплекте); поддерживаемое разрешение на BNC входах: 1080p, 720p, 960H, D1; IP: до 3Мп; возможность индивидуальной настройки разрешения/фреймрейта/качества по каждому каналу; поддержка записи одновременно 2-х потоков видео; темп записи - 100 к/c (1080p первый поток)+ 100 к/c (VGA второй поток); выходы монитора - HDMI/VGA; ALARM(4)/RELAY(1); iSCSI; RS-485 (PTZ; управление от системной клавиатуры STT-2405U), UTC (телеметрия по коаксиалу); 2 USB, сетевой порт (1Gbit); 12В(DC), адаптер питания в комплекте; работа в крупных системах совместно с виртуальной матрицей STNR-6462/12862; функция WARP (доступ к просмотру видео и настройке других в/регистраторов Delta-серии без ПК); ПО Titanium 2.0 в комплекте; мобильные клиенты для iOS/Android; P2P сервис | 200
3.2.2 | STR-HD0820 |  | Гибридный HD-TVI/AHD/аналог 960H/IP видеорегистратор H.264; 8 каналов видео (включая до 2x IP-каналов)/4 аудио; поддержка 2 HDD (без HDD в комплекте); поддерживаемое разрешение на BNC входах: 1080p, 720p, 960H, D1; IP: до 3Мп; возможность индивидуальной настройки разрешения/фреймрейта/качества по каждому каналу; поддержка записи одновременно 2-х потоков видео; темп записи - 200 к/c (1080p первый поток)+ 200 к/c (VGA второй поток); выходы монитора - 1 Main - HDMI/VGA, 1 Spot - BNC; ALARM(4)/RELAY(1); iSCSI; RS-485 (PTZ; управление от системной клавиатуры STT-2405U), UTC (телеметрия по коаксиалу); 2 USB, сетевой порт (1Gbit); 12В(DC), адаптер питания в комплекте; работа в крупных системах совместно с виртуальной матрицей STNR-6462/12862; функция WARP (доступ к просмотру видео и настройке других в/регистраторов Delta-серии без ПК); ПО Titanium 2.0 в комплекте; мобильные клиенты для iOS/Android; P2P сервис | 344
3.2.3 | STR-HD0825 |  | Гибридный HD-TVI/AHD/аналог 960H/IP видеорегистратор H.265/H.264; 8 каналов видео (включая до 2x IP-каналов)/4 аудио; поддержка 2 HDD (без HDD в комплекте); поддерживаемое разрешение на BNC входах: 5Мп, 4Мп, 1080p, 720p, 960H, D1; IP: до 3Мп; возможность индивидуальной настройки разрешения/фреймрейта/качества по каждому каналу; поддержка записи одновременно 2-х потоков видео; темп записи - 240 к/c (1080p первый поток)+ 240 к/c (VGA второй поток); выходы монитора - 1 Main - HDMI/VGA, 1 Spot - BNC; ALARM(4)/RELAY(1); iSCSI; RS-485 (PTZ; управление от системной клавиатуры STT-2405U), UTC (телеметрия по коаксиалу); 2 USB, сетевой порт (1Gbit); 12В(DC), адаптер питания в комплекте; работа в крупных системах совместно с виртуальной матрицей STNR-6462/12862; функция WARP (доступ к просмотру видео и настройке других в/регистраторов Delta-серии без ПК); ПО Titanium 2.0 в комплекте; мобильные клиенты для iOS/Android; P2P сервис | 515
3.2.4 | STR-HD1625 |  | Гибридный HD-TVI/AHD/аналог 960H/IP видеорегистратор H.265/H.264; 16 каналов видео (включая до 4x IP-каналов)/4 аудио; поддержка 2 HDD (без HDD в комплекте); поддерживаемое разрешение на BNC входах: 5Мп, 4Мп, 1080p, 720p, 960H, D1; IP: до 3Мп; возможность индивидуальной настройки разрешения/фреймрейта/качества по каждому каналу; поддержка записи одновременно 2-х потоков видео; темп записи - 480 к/c (1080p первый поток)+ 480 к/c (VGA второй поток); выходы монитора - 1 Main - HDMI/VGA, 1 Spot - BNC; ALARM(4)/RELAY(1); iSCSI; RS-485 (PTZ; управление от системной клавиатуры STT-2405U), UTC (телеметрия по коаксиалу); 2 USB, сетевой порт (1Gbit); 12В(DC), адаптер питания в комплекте; работа в крупных системах совместно с виртуальной матрицей STNR-6462/12862; функция WARP (доступ к просмотру видео и настройке других в/регистраторов Delta-серии без ПК); ПО Titanium 2.0 в комплекте; мобильные клиенты для iOS/Android; P2P сервис | 739
4 | ПУЛЬТЫ УПРАВЛЕНИЯ, КОНТРОЛЛЕРЫ ТЕЛЕМЕТРИИ
4.1 | Пульты (блоки) управления, системные контроллеры (клавиатуры)
4.1.1 | STT-2405U |  | Клавиатура системная (VARIABLE SPEED); джойстик (3-axis), встроенный LCD-дисплей (16х2 знаков); RS-485 (PELCO-D/P, Fastrax), управление до 255 PTZ т/камерами и видеорегистраторами (NVR И DVR) Delta-серии; управление PTZ камерами через ПО Titanium 2.0 (USB подключение); Jog/Shuttle; питание 12В(DC) (адаптер в комплекте) | 753
4.1.2 | STT-CN3R1 |  | Клавиатура (VARIABLE SPEED); джойстик (3-axis), встроенный LCD-дисплей (16х2 знаков); RS-485 (PELCO-D/P), управление до 255 PTZ т/камерами, питание 12В(DC) (адаптер в комплекте) | 555
4.1.3 | STT-071 |  | USB-клавиатура (VARIABLE SPEED); джойстик (3-axis), управление поворотными камерами через ПО SmartStation/NetStation и ПО сторонних производителей, питание по USB | 358
5 | МОНИТОРЫ
5.1 | Мониторы цветного изображения LCD/TFT
5.1.1 | STM-196 |  | 19" LED/TFT Видеомонитор; 1280x1024 (SXGA); NTSC/PAL, 250 cd/m2, 1000:1, VGA, HDMI, BNC, аудио вход RCA/PC audio; USB порт с функцией медиаплеера; шумоподавление 3D NR; защитное стекло; внешний блок питания 220VAC/12VDC (в комплекте); 418x406x166 мм; корпус - металл, цвет - черный, ИК пульт; настольная подставка в комплекте | 673
5.1.2 | STM-244 |  | 24" LED/TFT Видеомонитор; 1920x1080 Full HD; NTSC/PAL, 300 cd/m2, 1000:1, HDMI, VGA, BNC (1In/1Out), аудио вход (RCA, стерео)/PC audio; USB порт с функцией медиаплеера; шумоподавление 3D NR; защитное стекло; внешний блок питания 220VAC/12VDC (в комплекте); 567x410x166 мм; корпус - металл, цвет - черный; ИК пульт; настольная подставка в комплекте | 735
5.1.3 | STM-324 |  | 32" LED/TFT Видеомонитор; 1920x1080 Full HD; NTSC/PAL, 500 cd/m2, 3000:1, HDMI, VGA, BNC (1In/1Out), аудио вход (RCA, стерео)/PC audio; USB порт с функцией медиаплеера; шумоподавление 3D NR; защитное стекло; внешний блок питания 220VAC/24VAC (в комплекте); 100-240В(АС); 731x520x260 мм; корпус - металл, цвет - черный; ИК пульт; настольная подставка в комплекте | 1338
5.1.4 | STM-424 |  | 42" LED/TFT Видеомонитор; 1920x1080 Full HD; NTSC/PAL, 400 cd/m2, 3000:1, HDMI, VGA, BNC (1In/1Out), аудио вход (RCA, стерео)/PC audio; USB порт с функцией медиаплеера; шумоподавление 3D NR; защитное стекло; 100-240В(АС); 993x659x260 мм; корпус - металл, цвет - черный; ИК пульт; настольная подставка в комплекте | 2026
6 | IP-ЭНКОДЕРЫ
6.1 | IP-энкодеры семейства NEYRO
6.1.1 | STS-IPTX182 |  | IP-энкодер (1 канал видео+ аудио (дуплекс, моно), H.264/MJPEG (2-потоковая передача); разрешение D1 (720x576); 25 fps (720x576); ALARM 2входа/2выхода; RS485; слот для microSD-карт; 12VDC, адаптер питания в комплекте; поддержка POE; 103x38x141мм | По запросу
7 | СЕТЕВЫЕ КОММУТАТОРЫ
7.1 | Сетевые коммутаторы с PoE+
7.1.1 | STN-0810 |  | 8-портовый (100Мбит/с) сетевой коммутатор с поддержкой POE+ и 2 аплинками 1Гбит/с (оптический и Ethernet). Поддержка технологии Auto MDI/MDIX. Кэш 1Мбайт. Питание 48-57VDC. Потребляемая мощность менее 5Вт. Металлический корпус. | 471
7.1.2 | STN-2410 |  | 24-портовый сетевой коммутатор с поддержкой POE+ и 4 аплинками 1Гбит/c (2 оптических и 2 Ethernet). Поддержка технологии Auto MDI/MDIX. Кэш 9.6Мбайт. Питание 48-57VDC. Потребляемая мощность 50Вт. Металлический корпус. | 869
8 | ПРОГРАММНОЕ ОБЕСПЕЧЕНИЕ
8.1 | Программное обеспечение SmartStation
Цены на ПО SmartStation и лицензии указаны без НДС. ПО реализуется без НДС при заключении сублицензионного договора. В противном случае ПО реализуется с добавлением НДС 20%
8.1.1 | BASEPACK-10 |  | Базовый комплект лицензий ПО сетевой записи/наблюдения на 10 кан. для устройств IP SMARTEC (все камеры/энкодеры NEYRO и OPTi) и IP-камер Alteron. Поддержка видеоаналитики (при ее использовании на камерах NEYRO). Графические планы. Клиентское ПО для PC, Tablet PC, смартфонов в комплекте. Включает USB-ключ. Расширение ТОЛЬКО через Pack 10-16upgr! | 6800
8.1.2 | UPGRADE-16 |  | Апгрейд с 10 до 16 каналов IP камер Smartec для расширения BasePack 10 до уровня Pack16 | 42160
8.1.3 | PACK-16 |  | Комплект лицензий ПО сетевой записи/наблюдения на 16 кан. для устройств IP SMARTEC (все камеры/энкодеры NEYRO и OPTi) и IP-камер Alteron. Поддержка видеоаналитики (при ее использовании на камерах NEYRO). Графические планы. Клиентское ПО для PC, Tablet PC, смартфонов в комплекте. Включает USB-ключ. Расширение дополнительными лицензиями La/Lsm/Lneyro до 64 каналов (из расчета на один сервер записи) | 48960
8.1.4 | L-A-1 |  | Расширение на 1 канал для системы свыше 16 каналов (макс. 64 канала на один сервер записи). Поддержка всех интегрированных в SmartStation IP-камер/энкодеров (включая Smartec, AXIS и пр.) Поддержка видеоаналитики (при ее использовании на камерах NEYRO). | 3528
8.1.5 | L-A-10 |  | 10 расширений L-A-1 | 35275
8.1.6 | L-SM-1 |  | Расширение на 1 канал для системы свыше 16 каналов (макс. 64 канала на один сервер записи). Поддержка всех IP-камер/энкодеров Smartec (NEYRO и OPTi), а также IP-камер Alteron. Поддержка видеоаналитики (при ее использовании на камерах NEYRO). | 3060
8.1.7 | L-SM-10 |  | 10 расширений L-SM-1 | 30600
8.1.8 | L-NEYRO-1 |  | Расширение на 1 канал для системы свыше 16 каналов (макс. 64 канала на один сервер записи). Поддержка всех IP-камер/энкодеров Smartec NEYRO. Поддержка видеоаналитики (при ее использовании на камерах NEYRO). | 1445
8.1.9 | L-NEYRO-10 |  | 10 расширений L-NEYRO-1 | 14450
8.1.10 | UPGR-SM-A |  | Апгрейд для расширения одного канала Lsm до уровня La. Может применяться к каналам в составе BasePack 10 и Pack 16 | 468
9 | ТЕРМОКОЖУХИ
9.1 | Термокожухи для уличной установки камер стандартного дизайна
9.1.1 | STH-1230S |  | Термокожух (90х70х240 мм) с обогревателем, солнцезащитным козырьком и кронштейном настенным (частичная сквозная проводка); полное открывание верхней части корпуса; от -40°С до +50°С; IP67; 220В(АС) | 95
9.1.2 | STH-1230S-PSU1 |  | Термокожух (90х70х240 мм) с обогревателем, солнцезащитным козырьком и кронштейном настенным (частичная сквозная проводка); полное открывание верхней части корпуса; от -40°С до +50°С; IP67; 220В(АС), встроенный источник электропитания для камеры 12B(DC)/1.5А | 113
9.1.3 | STH-1230D-PSU1 |  | Термокожух (90х70х240 мм) с 2 обогревателями, солнцезащитным козырьком и кронштейном настенным (частичная сквозная проводка); полное открывание верхней части корпуса; от -55°С до +50°С; IP67; 220В(АС), встроенный источник электропитания для камеры 12B(DC)/1.5А | 124
9.1.4 | STH-3230D-PSU1 |  | Термокожух (90х70х240 мм) с 2 обогревателями, солнцезащитным козырьком и кронштейном настенным (частичная сквозная проводка); боковое открывание верхней части корпуса; от -55°С до +50°С; IP67; 220В(АС), встроенный источник электропитания для камеры 12B(DC)/1.5А | 154
9.1.5 | STH-5230D-PSU2 |  | Термокожух (100х90х270 мм) с 2 обогревателями, солнцезащитным козырьком и кронштейном настенным (полная сквозная проводка); фронтальное открывание верхней части корпуса; от -50°С до +40°С; IP67; 220В(АС), встроенный источник электропитания для камеры и дополнительного оборудования 12B(DC)/3.5А | 195
9.1.6 | STH-5231D-PSU2 |  | Термокожух (90х72х222 мм) с 2 обогревателями, солнцезащитным козырьком и кронштейном настенным (полная сквозная проводка); фронтальное открывание верхней части корпуса; от -50°С до +40°С; IP67; 220В(АС), встроенный источник электропитания для камеры и дополнительного оборудования 12B(DC)/3.5А | 195
9.1.7 | STH-5231S-HPOE |  | Термокожух (90х72х222 мм) с питанием Hi-PoE; с 1 обогревателем, солнцезащитным козырьком и кронштейном настенным (полная сквозная проводка); фронтальное открывание верхней части корпуса; от -40°С до +40°С; IP67; внутренний преобразователь Hi-PoE/12VDC, 2.5A; инжектор питания Hi-PoE - дополнительно! | 241
9.1.8 | STH-6230D-PSU2 |  | Термокожух (110х115х200 мм) с 2 обогревателями+обогреватель стекла, встроенная ИК-подсветка до 120м (25° и 45°), солнцезащитный козырек, кронштейн настенный (полная сквозная проводка); боковое открывание верхней части корпуса, синхронизация включения ИК-подсветки с переключением телекамеры в черно-белый режим; от -55°С до +50°С; IP68; 220В(АС), встроенный источник электропитания для камеры и дополнительного оборудования 12B(DC)/3.5А | 405
9.1.9 | STH-6230DL-PSU2 |  | Термокожух (110х115х200 мм) в арктическом исполнении с 6 обогревателями+обогреватель стекла; защита камер от холодного старта; встроенная ИК-подсветка до 120м (25° и 45°), солнцезащитный козырек, кронштейн настенный (полная сквозная проводка); боковое открывание верхней части корпуса, синхронизация включения ИК-подсветки с переключением телекамеры в ч/б режим; от -70°С до +50°С; IP68; 220В(АС), встроенный источник электропитания для камеры и дополнительного оборудования 12B(DC)/5А | 476
10 | БЛОКИ ПИТАНИЯ
10.1 | Блоки питания для камер
10.1.1 | ST-PS105-9 |  | Блок питания стабилизированный 12VDC/5А. Регулировка выходного напряжения 11-13.7VDC. Независимые выходы (9) - до 1.1А на выход с возможностью объединения. Защита от КЗ, переполюсовки и перегрузки с автовосстановлением. Защита нагрузки от аварии БП. Металлический корпус. 215x250x94мм | 60
10.1.2 | ST-PS110-18 |  | Блок питания стабилизированный 12VDC/10А. Регулировка выходного напряжения 11-13.7VDC. Независимые выходы (18) - до 1.1А на выход с возможностью объединения. Защита от КЗ, переполюсовки и перегрузки с автовосстановлением. Защита нагрузки от аварии БП. Металлический корпус. 215x250x94мм | 74
10.1.3 | ST-PS205-9 |  | Блок питания 24VAC/5А. Независимые выходы (9) - до 1.1А на выход с возможностью объединения. Защита от КЗ и перегрузки с автовосстановлением. Защита нагрузки от аварии БП. Металлический корпус. 215x250x94мм | 73
11 | P2P РЕШЕНИЯ
11.1 | VPN маршрутизаторы
11.1.1 | STN-CB02 |  | Cloud bridge P2P маршрутизатор. Для организации удаленного доступа через VPN, с использованием облачного сервиса. Не требует внешнего IP, работает за NAT, простая настройка удаленного доступа с компьютера/планшета/смартфона без дополнительного ПО, личный кабинет на smartec-cloud.ru, предоплаченный период 3 мес., простой web интерфейс для настройки 1хWAN,1хLAN. Разм. 64.5х45х22мм. Питание 5VDC 1A microUSB/USB, провод и адаптер питания 220V-5V USB в комплекте. | 68
11.1.2 | STG-U02 |  | Адаптер питания для Cloud Bridge 12-24VDC- 5VDC MicroUSB.1.5A | 5
12 | АКСЕССУАРЫ
12.1 | Аксессуары для телекамер
12.1.1 | STB-C01W |  | Кронштейн настенный/потолочный для телекамеры; алюминий; 175 мм. Бежевый цвет | 5.8
12.1.2 | STB-C02 |  | Кронштейн настенный/потолочный для телекамеры; алюминий; сквозная проводка; 170 мм | 15.9
12.1.3 | STB-C201 |  | Кронштейн настенный для телекамер STC-3511/3516/3514/IPM3577A/IPM3586/IPM3550A | 16.6
12.1.4 | STB-C504 |  | Адаптер для монтажа телекамер STC-3512/3514/3518/IPM3577A/IPM3578A/IPM3586A/IPM3597A/IPM3550A/IPM3551A в подвесной потолок | 84
12.1.5 | STB-C514 |  | Кронштейн настенный для телекамер STC-HDT3584 ULTIMATE/IPM3598A | 79
12.1.6 | STB-C43 |  | Монтажная база для телекамеры STC-IPM5921A Estima | 65
12.1.7 | STB-C71 |  | Кронштейн настенный для телекамер STC-IPM3407A/3408A Estima | 29
12.1.8 | STB-C72 |  | Кронштейн настенный для телекамер STC-IPM3509A/5512A Estima | 29
12.1.9 | STB-C73 |  | Монтажная база для телекамер STC-IPM3407A/3408A Estima | 3.9
12.1.10 | STB-C62 |  | Монтажная база для телекамер STC-IPM3610/3610 rev.2/3611/5612A Estima | 31
12.1.11 | STB-C75 |  | Монтажная база для телекамеры STC-IPM12140A Estima | 31
12.1.12 | STB-JB2 |  | Монтажная база для телекамер STC-IPM3671/3672A/3681/5691/5692/12650A | 63
12.1.13 | STB-C101 |  | Адаптер потолочного крепления (фальш-потолок) для телекамер STC-IPX3905/IPM3925A/HD3925 | 40
12.1.14 | STB-C104 |  | Кронштейн настенный для телекамер STC-3913/IPX3913 | 55
12.1.15 | STB-C301INT |  | Кронштейн потолочный для телекамер STC-IPX3905/3915/IPM3925A/HD3925. Внутренняя установка | 105
12.1.16 | STB-C302INT |  | Кронштейн настенный для телекамер STC-IPX3905/3915/IPM3925A/HD3925. Внутренняя установка | 124
12.1.17 | STB-C304OUT |  | Кронштейн потолочный для телекамер STC-IPX3905/3915/IPM3925A/HD3925. Уличная установка. Использовать совместно с кожухом STB-C103 вместо штатного кронштейна. Совместим с коробкой STB-C307 | 93
12.1.18 | STB-C305OUT |  | Кронштейн настенный для телекамер STC-IPX3905/3915/IPM3925A/HD3925. Уличная установка. Использовать совместно с кожухом STB-C103 вместо штатного кронштейна. Совместим с коробкой STB-C307 | 111
12.1.19 | STB-C307 |  | Коммутационная коробка для кронштейнов STB-C301INT/302INT/304OUT/305OUT. Без трансформатора 220VAC/24VAC! | 114
12.1.20 | STB-C310 |  | Адаптер углового крепления (угол-стена) для кронштейнов STB-C301INT/302INT/304OUT/305OUT | 136
12.1.21 | STB-C4600 |  | Кронштейн настенный для телекамер STC-IPMX3907A | 176
12.1.22 | STB-C242 |  | Кронштейн настенный для IP-камеры STC-IPM8934A/HDT3922 | 110
12.1.23 | STB-C243 |  | Кронштейн настенный для IP-камеры STC-IPM3914A/HDT3918 | 80
12.1.24 | STB-CS26 |  | Адаптер столбового крепления для камер STC-HDT3919 (столб diam. 70-190 мм) | 73
12.1.25 | STB-CS27 |  | Адаптер столбового крепления для камер STC-HDT3919/HDT3922/IPM8934A (столб diam. 70-190 мм) | 76
12.1.26 | STB-CS30E |  | Переходная пластина для монтажа цилиндрических камер линейки Estima на адаптер столбового крепления STB-C20 | 37
12.1.27 | STB-CS30U |  | Переходная пластина для монтажа цилиндрических камер линейки Ultimate на адаптер столбового крепления STB-C20 | 37
12.1.28 | STB-CS30X |  | Переходная пластина для монтажа камер STC-IPM3671/3672A/3681/3698A rev.2/5691/5692/12650 на адаптер столбового крепления STB-C20 | 37
12.1.29 | STG-103conv |  | Преобразователь питания 24VAC/12VDC для совместного использования с IP-камерой STC-IPM3925A при ее установке в термокожух STB-C103 | 66
12.2 | Аксессуары для термокожухов
12.2.1 | STB-C20 |  | Адаптер столбового крепления для кожухов серии STH (столб diam. 83-178 мм) | 24
12.2.2 | STB-C21 |  | Адаптер углового крепления (угол-стена) для кожухов серии STH | 23
12.2.3 | STB-C23 |  | Кронштейн подвесного крепления для кожухов STH-3230/5230/5231/6230. Сквозная проводка | 28
12.2.4 | STG-H24S |  | Обогреватель, 12VDC/24VAC | 10
12.2.5 | STG-H24D |  | Двойной обогреватель, 12VDC/24VAC | 21
12.2.6 | STG-HPOE1 |  | Инжектор питания Hi-PoE для термокожуха STH-5231S-HPOE; формируемая мощность 50Вт; стандарт 802.3at+ | 125

## IP камеры базовые
цены указаны в У.Е. (если не оговорено иначе)
1у.е. = 1 USD по курсу ЦБ РФ
цветовая маркировка:
новые позиции SMARTEC. Поступление на склад необходимо уточнять при заказе
более не поставляемые на склад позиции SMARTEС. Количество на складе необходимо уточнять при заказе
позиции с ценами, устанавливаемыми в рублях
IP камеры базовой линейки
| Модель | Описание | Розница
1 | ТЕЛЕКАМЕРЫ
1.1 | IP-телекамеры
2 Мп
1.1.1 | STC-IPM3407A/4 Estima | 1/2.8" (Sony CMOS Progressive scan, процессор Hi3516D) ЦВТ//Ч/Б (Day/Night) 2-Мегапиксельная IP телекамера; H.265/H.264/MJPEG (3-потоковая передача); разрешение до FullHD: 1920x1080, 1280x960, 1280x720, 704x576, 640x480, 352x288, 320x240 и др.; 0.002лк (цв., slow shutter)/0лк (ч/б, ИК подсветка вкл.); встроенная ИК-подсветка до 25м; особо широкий динамический диапазон 140дБ (в режиме двойного сканирования); встроенный мегапиксельный объектив 3.6мм; 30 fps (на всех разрешениях); встроенный микрофон; слот для microSD-карт; малогабаритный вандалозащищенный корпус IP67 (110.8x118.5x65мм), потолочный/настенный монтаж; от -40°С до +60°С; питание только POE; поддержка ONVIF | 191
1.1.2 | STC-IPM3407A/4 2.8мм Estima | 1/2.8" (Sony CMOS Progressive scan, процессор Hi3516D) ЦВТ//Ч/Б (Day/Night) 2-Мегапиксельная IP телекамера; H.265/H.264/MJPEG (3-потоковая передача); разрешение до FullHD: 1920x1080, 1280x960, 1280x720, 704x576, 640x480, 352x288, 320x240 и др.; 0.002лк (цв., slow shutter)/0лк (ч/б, ИК подсветка вкл.); встроенная ИК-подсветка до 25м; особо широкий динамический диапазон 140дБ (в режиме двойного сканирования); встроенный мегапиксельный объектив 2.8мм; 30 fps (на всех разрешениях); встроенный микрофон; слот для microSD-карт; малогабаритный вандалозащищенный корпус IP67 (110.8x118.5x65мм), потолочный/настенный монтаж; от -40°С до +60°С; питание только POE; поддержка ONVIF | 191
1.1.3 | STC-IPM3509A/1 rev.2 Estima | 1/2.8" (Sony CMOS Progressive scan, процессор Hi3516D) ЦВТ//Ч/Б (Day/Night) 2-Мегапиксельная IP телекамера; H.265/H.264/MJPEG (3-потоковая передача); разрешение до FullHD: 1920x1080, 1280x960, 1280x720, 704x576, 640x480, 352x288, 320x240 и др.; 0.002лк (цв., slow shutter)/0лк (ч/б, ИК подсветка вкл.); встроенная ИК-подсветка до 50м; особо широкий динамический диапазон 140дБ (в режиме двойного сканирования); встроенный мегапиксельный МОТОРИЗОВАННЫЙ объектив 2.7-13.5мм с АРД (P-Iris); 30 fps (на всех разрешениях); аудиовход/аудиовыход; ALARM вход/выход; слот для microSD-карт; купольный вандалозащищенный корпус IP67 (diam.143x107.4мм), потолочный/настенный монтаж; от -40°С до +60°С; питание 12VDC/POE; поддержка ONVIF | 325
1.1.5 | STC-IPM3607/4 Estima | 1/2.8" (Sony CMOS Progressive scan, процессор Hi3516D) ЦВТ//Ч/Б (Day/Night) 2-Мегапиксельная IP телекамера; H.265/H.264/MJPEG (3-потоковая передача); разрешение до FullHD: 1920x1080, 1280x960, 1280x720, 704x576, 640x480, 352x288, 320x240 и др.; 0.002лк (цв., slow shutter)/0лк (ч/б, ИК подсветка вкл.); встроенная ИК-подсветка до 30м; особо широкий динамический диапазон 140дБ (в режиме двойного сканирования); встроенный мегапиксельный объектив 2.8мм; 30 fps (на всех разрешениях); слот для microSD-карт; в цилиндрическом погодозащищенном кожухе IP67 (diam.64x160мм); вандалозащита IK10; кронштейн со сквозной проводкой в комплекте; от -40°С до +60°С; питание только POE; поддержка ONVIF | 209
1.1.6 | STC-IPM3610/1 Estima | 1/2.8" (Sony CMOS Progressive scan, процессор Hi3516D) ЦВТ//Ч/Б (Day/Night) 2-Мегапиксельная IP телекамера; H.265/H.264/MJPEG (3-потоковая передача); разрешение до FullHD: 1920x1080, 1280x960, 1280x720, 704x576, 640x480, 352x288, 320x240 и др.; 0.002лк (цв., slow shutter)/0лк (ч/б, ИК подсветка вкл.); встроенная ИК-подсветка до 45м; особо широкий динамический диапазон 140дБ (в режиме двойного сканирования); встроенный мегапиксельный МОТОРИЗОВАННЫЙ объектив 2.8-12мм c АРД (P-Iris); 30 fps (на всех разрешениях); слот для microSD-карт; в цилиндрическом погодозащищенном кожухе IP67 (diam.69x159мм), кронштейн со сквозной проводкой в комплекте; от -40°С до +60°С; питание 12VDC/POE; поддержка ONVIF | 333
1.1.7 | STC-IPM3610/1 rev.2 Estima | 1/2.8" (Sony CMOS Progressive scan, процессор Hi3516D) ЦВТ//Ч/Б (Day/Night) 2-Мегапиксельная IP телекамера; H.265/H.264/MJPEG (3-потоковая передача); разрешение до FullHD: 1920x1080, 1280x960, 1280x720, 704x576, 640x480, 352x288, 320x240 и др.; 0.002лк (цв., slow shutter)/0лк (ч/б, ИК подсветка вкл.); встроенная ИК-подсветка до 45м; особо широкий динамический диапазон 140дБ (в режиме двойного сканирования); встроенный мегапиксельный МОТОРИЗОВАННЫЙ объектив 2.7-13.5мм c АРД (P-Iris); 30 fps (на всех разрешениях); слот для microSD-карт; в цилиндрическом погодозащищенном кожухе IP67 (diam.76x240мм); вандалозащита IK10; кронштейн со сквозной проводкой в комплекте; от -40°С до +60°С; питание 12VDC/POE; поддержка ONVIF | 335
3 Мп
1.1.10 | STC-IPM3611/1 Estima | 1/2.8" (Sony CMOS Progressive scan, процессор Hi3516D) ЦВТ//Ч/Б (Day/Night) 3-Мегапиксельная IP телекамера; H.265/H.264/MJPEG (3-потоковая передача); разрешение до 3Мп: 2048x1536, 1920x1080, 1280x960, 1280x720, 704x576, 640x480, 352x288, 320x240 и др.; 0.005лк (цв., slow shutter)/0лк (ч/б, ИК подсветка вкл.); встроенная ИК-подсветка до 45м; особо широкий динамический диапазон 120дБ (в режиме двойного сканирования); встроенный мегапиксельный МОТОРИЗОВАННЫЙ объектив 2.8-12мм c АРД (P-Iris); 30 fps (на всех разрешениях); слот для microSD-карт; в цилиндрическом погодозащищенном кожухе IP67 (diam.76x236мм), кронштейн со сквозной проводкой в комплекте; от -40°С до +60°С; питание 12VDC/POE; поддержка ONVIF | 354
4 Мп
1.1.13 | STC-IPM3408A/4 Estima | 1/3" (Omnivision CMOS Progressive scan, процессор Hi3516D) ЦВТ//Ч/Б (Day/Night) 4-Мегапиксельная IP телекамера; H.265/H.264/MJPEG (3-потоковая передача); разрешение до 4Мп: 2592x1520, 2304x1296, 1920x1080, 1280x960, 1280x720, 704x576, 640x480, 352x288, 320x240 и др.; 0.008лк (цв., slow shutter)/0лк (ч/б, ИК подсветка вкл.); встроенная ИК-подсветка до 25м; особо широкий динамический диапазон 120дБ (в режиме двойного сканирования); встроенный мегапиксельный объектив 3.6мм; 20fps (при 4Мп), 30 fps (на всех иных разрешениях); встроенный микрофон; слот для microSD-карт; малогабаритный вандалозащищенный корпус IP67 (110.8x118.5x65мм), потолочный/настенный монтаж; от -40°С до +60°С; питание только POE; поддержка ONVIF | 199
5 Мп
1.1.15 | STC-IPM5512A/1 Estima | 1/2.8" (Sony CMOS Progressive scan, процессор Hi3516D) ЦВТ//Ч/Б (Day/Night) 5-Мегапиксельная IP телекамера; H.265/H.264/MJPEG (3-потоковая передача); разрешение до 5Мп: 2560x1920, 2592x1520, 2304x1296, 1920x1080, 1280x960, 1280x720, 704x576 и др.; 0.005лк (цв., slow shutter)/0лк (ч/б, ИК подсветка вкл.); встроенная ИК-подсветка до 50м; особо широкий динамический диапазон 120дБ (в режиме двойного сканирования); встроенный мегапиксельный МОТОРИЗОВАННЫЙ объектив 2.7-13.5мм с АРД (P-Iris); 20 fps (при 5 и 4Мп), 30fps (на остальных разрешениях); аудиовход/аудиовыход; ALARM вход/выход; слот для microSD-карт; купольный вандалозащищенный корпус IP67 (diam.143x107.4мм), потолочный/настенный монтаж; от -40°С до +60°С; питание 12VDC/POE; поддержка ONVIF | 468
1.1.18 | STC-IPM5612/1 Estima | 1/2.8" (Sony CMOS Progressive scan, процессор Hi3516D) ЦВТ//Ч/Б (Day/Night) 5-Мегапиксельная IP телекамера; H.265/H.264/MJPEG (3-потоковая передача); разрешение до 5Мп: 2560x1920, 2592x1520, 2304x1296, 1920x1080, 1280x960, 1280x720, 704x576 и др.; 0.005лк (цв., slow shutter)/0лк (ч/б, ИК подсветка вкл.); встроенная ИК-подсветка до 45м; особо широкий динамический диапазон 120дБ (в режиме двойного сканирования); встроенный мегапиксельный МОТОРИЗОВАННЫЙ объектив 2.7-13.5мм c АРД (P-Iris); 20 fps (при 5 и 4Мп), 30fps (на остальных разрешениях); слот для microSD-карт; в цилиндрическом погодозащищенном кожухе IP67 (diam.76x240мм); вандалозащита IK10; кронштейн со сквозной проводкой в комплекте; от -40°С до +60°С; питание 12VDC/POE; поддержка ONVIF | 363
1.1.21 | STC-IPM5614A/1 Estima | 1/2.8" (Sony CMOS Progressive scan, процессор Hi3516D) ЦВТ//Ч/Б (Day/Night) 5-Мегапиксельная IP телекамера; H.265/H.264/MJPEG (3-потоковая передача); разрешение до 5Мп: 2560x1920, 2592x1520, 2304x1296, 1920x1080, 1280x960, 1280x720, 704x576 и др.; 0.005лк (цв., slow shutter)/0лк (ч/б, ИК подсветка вкл.); встроенная ИК-подсветка до 80м; особо широкий динамический диапазон 120дБ (в режиме двойного сканирования); встроенный мегапиксельный МОТОРИЗОВАННЫЙ объектив 5.3-64мм c АРД; 30fps (при 5Мп и всех остальных разрешениях); слот для microSD-карт; аудиовход/аудиовыход; ALARM вход/выход; в цилиндрическом погодозащищенном кожухе IP67 (diam.81x285мм); вандалозащита IK10; кронштейн со сквозной проводкой в комплекте; монтажная база в комплекте с камерой; от -40°С до +60°С; питание 12VDC/POE; поддержка ONVIF | 549

## IP камеры системные, PTZ
цены указаны в У.Е. (если не оговорено иначе)
1у.е. = 1 USD по курсу ЦБ РФ
цветовая маркировка:
новые позиции SMARTEC. Поступление на склад необходимо уточнять при заказе
более не поставляемые на склад позиции SMARTEС. Количество на складе необходимо уточнять при заказе
позиции с ценами, устанавливаемыми в рублях
IP камеры системной линейки, PTZ IP камеры
| Модель | Описание | Розница
1 | ТЕЛЕКАМЕРЫ
1.1 | IP-телекамеры
2 Мп
1.1.4 | STC-IPM3572A/1 Xaro | 1/2.8" (Sony Starvis™ CMOS Progressive scan) ЦВТ//Ч/Б (Day/Night) 2-Мегапиксельная IP телекамера; H.265/H.264/MJPEG (4-потоковая передача); разрешение до FullHD: 1920x1080, 1280x1024, 1280x720, 704x576, 640x480, 352x288, 320x240; 0.05лк (цв.)/0лк (ч/б, ИК подсветка вкл.); встроенная ИК-подсветка до 30м; особо широкий динамический диапазон 120дБ (в режиме двойного сканирования); функция Video Boost; встроенный мегапиксельный МОТОРИЗОВАННЫЙ объектив 2.8-12мм с АРД (P-Iris); 30 fps (на всех разрешениях); аудиовход/аудиовыход; ALARM вход/выход; слот для microSD-карт; купольный вандалозащищенный корпус IP66 (diam.147ммx125мм), потолочный/настенный монтаж; встроенный обогреватель, от -40°С до +60°С; 12VDC, поддержка POE; поддержка ONVIF | 461
1.1.8 | STC-IPM3672A/1 Xaro | 1/2.8" (Sony Starvis™ CMOS Progressive scan) ЦВТ//Ч/Б (Day/Night) 2-Мегапиксельная IP телекамера; H.265/H.264/MJPEG (4-потоковая передача); разрешение до FullHD: 1920x1080, 1280x1024, 1280x720, 704x576, 640x480, 352x288, 320x240; 0.05лк (цв.)/0лк (ч/б, ИК подсветка вкл.); встроенная ИК-подсветка до 50м; особо широкий динамический диапазон 120дБ (в режиме двойного сканирования); функция Video Boost; встроенный мегапиксельный МОТОРИЗОВАННЫЙ объектив 2.8-12мм с АРД (P-Iris); 30 fps (на всех разрешениях); аудиовход/аудиовыход; ALARM вход/выход; слот для microSD-карт; в уличном погодозащищенном кожухе (104ммx97.5ммx292мм); встроенный обогреватель и вентилятор, IP66, от -40°С до +60°С; кронштейн со сквозной проводкой в комплекте; 12VDC, поддержка POE; поддержка ONVIF | 496
3 Мп
1.1.9 | STC-IPM3098A/1 | 1/2.8" (Sony EXMOR CMOS Progressive scan) ЦВТ//Ч/Б (Day/Night) 3-Мегапиксельная IP телекамера H.264/MPEG-4/MJPEG (3-потоковая передача); разрешение до QXGA: 2048x1536, 1920x1080, 1600x1200, 1280x1024, 1280x960, 1280x720, 640x480, 320x240; 0.5лк (цв.)/0.02лк (ч/б)/0.001лк (ч/б, slow shutter); широкий динамический диапазон WDR; вход/выход аудио, 30 fps (на всех разрешениях); ALARM вход/выход; вход переключения Day/Night; слот для microSD-карт, 12VDC, поддержка POE; 52х62х123мм; поддержка ONVIF | 406
1.1.11 | STC-IPM3698A/3 rev.2 | 1/2.8" (Sony Starvis™ CMOS Progressive scan) ЦВТ//Ч/Б (Day/Night) 3-Мегапиксельная IP телекамера; H.264/MJPEG (3-потоковая передача); разрешение до 3Мп: 2048x1536, 1920x1080, 1280x1024, 1280x720, 720x576, 640x480, 352x288, 320x240; 0.1лк (цв.)/0лк (ч/б, ИК подсветка вкл.); встроенная ИК-подсветка до 80м; расширенный динамический диапазон WDR; функция Video Boost; встроенный мегапиксельный МОТОРИЗОВАННЫЙ объектив 2.8-12мм с АРД (P-Iris); 30 fps (на всех разрешениях); слот для microSD-карт; вход/выход аудио; ALARM вход/выход; в уличном погодозащищенном кожухе (104ммx97.5ммx292мм); встроенный обогреватель и вентилятор, IP66, от -40°С до +60°С; кронштейн со сквозной проводкой в комплекте; 12VDC/24VAC, поддержка Hi-POE; поддержка ONVIF | 788
1.1.12 | STC-IPM3698LRA/3 rev.2 | 1/2.8" (Sony Starvis™ CMOS Progressive scan) ЦВТ//Ч/Б (Day/Night) 3-Мегапиксельная IP телекамера; H.264/MJPEG (3-потоковая передача); разрешение до 3Мп: 2048x1536, 1920x1080, 1280x1024, 1280x720, 720x576, 640x480, 352x288, 320x240; 0.1лк (цв.)/0лк (ч/б, ИК подсветка вкл.); встроенная ИК-подсветка до 80м; расширенный динамический диапазон WDR; функция Video Boost; встроенный мегапиксельный МОТОРИЗОВАННЫЙ объектив 5-50мм с АРД; 30 fps (на всех разрешениях); слот для microSD-карт; вход/выход аудио; ALARM вход/выход; в уличном погодозащищенном кожухе (104ммx97.5ммx292мм); встроенный обогреватель и вентилятор, IP66, от -40°С до +60°С; кронштейн со сквозной проводкой в комплекте; 12VDC/24VAC, поддержка Hi-POE; поддержка ONVIF | 870
5 Мп
1.1.14 | STC-IPM5092A/1 | 1/1.8" (Sony Starvis™ CMOS Progressive scan) ЦВТ//Ч/Б (Day/Night) 5-Мегапиксельная IP телекамера; H.265/H.264/MJPEG (3-потоковая передача); разрешение до 5Мп: 2592x1944, 2048x1536, 1920x1080, 1280x1024, 1280x720, 704x576, 640x480, 352x288, 320x240; 0.05/0.001лк (цв./чб., F1.2, 50IRE); расширенный динамический диапазон WDR; функция Video Boost; поддержка объективов с АРД (Direct drive); 30 fps (при 5Мп и остальных разрешениях); вход/выход аудио, ALARM вход/выход; слот для microSD-карт; 58.3x60x120мм; питание 12VDC/POE; поддержка ONVIF | 584
1.1.16 | STC-IPM5591/1 | 1/1.8" (Sony Starvis™ CMOS Progressive scan) ЦВТ//Ч/Б (Day/Night) 5-Мегапиксельная IP телекамера; H.264/MJPEG (3-потоковая передача); разрешение до 5Мп: 2592x1944, 2048x1536, 1920x1080, 1280x1024, 1280x720, 704x576, 640x480, 352x288, 320x240; 0.05лк (цв.)/0лк (ч/б, ИК подсветка вкл.); встроенная ИК-подсветка >15м; расширенный динамический диапазон WDR; функция Video Boost; встроенный мегапиксельный МОТОРИЗОВАННЫЙ объектив 3.6-10мм с АРД; 15 fps (при 5Мп), 30 fps (на всех остальных разрешениях); вандалозащищенный купольный корпус (диам.131мм x выс. 90мм); потолочный/настенный монтаж; 12VDC, поддержка POE; поддержка ONVIF | 641
1.1.17 | STC-IPM5592/1 | 1/1.8" (Sony Starvis™ CMOS Progressive scan) ЦВТ//Ч/Б (Day/Night) 5-Мегапиксельная IP телекамера; H.265/H.264/MJPEG (3-потоковая передача); разрешение до 5Мп: 2592x1944, 2048x1536, 1920x1080, 1280x1024, 1280x720, 704x576, 640x480, 352x288, 320x240; 0.05лк (цв.)/0лк (ч/б, ИК подсветка вкл.); встроенная ИК-подсветка >15м; аппаратный WDR; функции Video Boost, SmartStream; встроенный мегапиксельный МОТОРИЗОВАННЫЙ объектив 3.6-11мм с АРД; 30 fps (при 5Мп и всех остальных разрешениях); вандалозащищенный купольный корпус (диам.131мм x выс. 90мм); потолочный/настенный монтаж; 12VDC, поддержка POE; поддержка ONVIF | 675
1.1.19 | STC-IPM5691/1 | 1/1.8" (Sony Starvis™ CMOS Progressive scan) ЦВТ//Ч/Б (Day/Night) 5-Мегапиксельная IP телекамера; H.264/MJPEG (3-потоковая передача); разрешение до 5Мп: 2592x1944, 2048x1536, 1920x1080, 1280x1024, 1280x720, 704x576, 640x480, 352x288, 320x240; 0.05лк (цв.)/0лк (ч/б, ИК подсветка вкл.); встроенная ИК-подсветка >35м; расширенный динамический диапазон WDR; функция Video Boost; встроенный мегапиксельный МОТОРИЗОВАННЫЙ объектив 3.6-10мм с АРД; 15 fps (при 5Мп), 30 fps (на всех остальных разрешениях); слот для microSD-карт; в уличном погодозащищенном кожухе (104ммx97.5ммx292мм); встроенный обогреватель и вентилятор, IP66, от -40°С до +45°С; кронштейн со сквозной проводкой в комплекте; 12VDC, поддержка POE; поддержка ONVIF | 719
1.1.20 | STC-IPM5692/1 | 1/1.8" (Sony Starvis™ CMOS Progressive scan) ЦВТ//Ч/Б (Day/Night) 5-Мегапиксельная IP телекамера; H.265/H.264/MJPEG (3-потоковая передача); разрешение до 5Мп: 2592x1944, 2048x1536, 1920x1080, 1280x1024, 1280x720, 704x576, 640x480, 352x288, 320x240; 0.05лк (цв.)/0лк (ч/б, ИК подсветка вкл.); встроенная ИК-подсветка >35м; аппаратный WDR; функции Video Boost, SmartStream; встроенный мегапиксельный МОТОРИЗОВАННЫЙ объектив 3.6-11мм с АРД; 30 fps (при 5Мп и всех остальных разрешениях); слот для microSD-карт; в уличном погодозащищенном кожухе (104ммx97.5ммx292мм); встроенный обогреватель и вентилятор, IP66, от -40°С до +60°С; кронштейн со сквозной проводкой в комплекте; 12VDC, поддержка POE; поддержка ONVIF | 731
5 Мп интегрированные IP камеры для термокожухов
1.1.22 | STC-IPM5200/1 Estima | 1/2.8" (Sony CMOS Progressive scan, процессор Hi3516D) ЦВТ//Ч/Б (Day/Night) 5-Мегапиксельная IP телекамера для совместного использования с термокожухами. Оптимальна совместно с STH-6230D/DL-PSU2; H.265/H.264/MJPEG (3-потоковая передача); разрешение до 5Мп: 2560x1920, 2592x1520, 2304x1296, 1920x1080, 1280x960, 1280x720, 704x576 и др.; 0.005лк (цв., slow shutter); выход активации ИК подсветки термокожуха; особо широкий динамический диапазон 120дБ (в режиме двойного сканирования); встроенный мегапиксельный МОТОРИЗОВАННЫЙ объектив 2.7-13.5мм c АРД (P-Iris); 30 fps (на всех разрешениях); слот для microSD-карт; в модульном исполнении для установки в термокожух; 59x59x138мм; питание 12VDC/POE; поддержка ONVIF | 403
1.1.23 | STC-IPM5200SLR/1 Estima | 1/2.8" (Sony CMOS Progressive scan, процессор Hi3516D) ЦВТ//Ч/Б (Day/Night) 5-Мегапиксельная IP телекамера для совместного использования с термокожухами. Оптимальна совместно с STH-6230D/DL-PSU2; H.265/H.264/MJPEG (3-потоковая передача); разрешение до 5Мп: 2560x1920, 2592x1520, 2304x1296, 1920x1080, 1280x960, 1280x720, 704x576 и др.; 0.005лк (цв., slow shutter); выход активации ИК подсветки термокожуха; особо широкий динамический диапазон 120дБ (в режиме двойного сканирования); встроенный мегапиксельный МОТОРИЗОВАННЫЙ объектив 5.3-64мм c АРД (P-Iris); 30 fps (на всех разрешениях); слот для microSD-карт; в модульном исполнении для установки в термокожух; 69x69x149мм; питание 12VDC/POE; поддержка ONVIF | 456
12 Мп
1.1.24 | STC-IPM12140A/1 Estima | 1/1.7" (Sony Starvis™ CMOS Progressive scan) ЦВТ//Ч/Б (Day/Night) 12-Мегапиксельная IP телекамера Fish Eye; H.265/H.264/MJPEG (3-потоковая передача); разрешение до 12Мп: 4000x3000(12M), 4096x2160(4K2K), 2592x1944, 2048x1536, 1920x1080, 1280x1024, 1280x720, 704x480, 704x576, 640x480, 352x288, 320x240; 0.01лк (цв.)/0лк (ч/б, ИК подсветка вкл.); встроенная ИК-подсветка до 15м; особо широкий динамический диапазон 120дБ; встроенный мегапиксельный объектив 1.98мм; 25 fps (при 12Мп), 30 fps (на 8Мп и ниже); микрофон/аудиовыход; ALARM вход/выход; слот для microSD-карт; форм-фактор - вандалозащищенный "Рыбий глаз" IP67 (diam.140ммx45.4мм); от -40°С до +60°С; 12VDC, поддержка POE; поддержка ONVIF | 738
1.1.25 | STC-IPM12550A/1 | 1/1.7" (Sony Starvis™ CMOS Progressive scan) ЦВТ//Ч/Б (Day/Night) 12-Мегапиксельная IP телекамера; H.265/H.264/MJPEG (3-потоковая передача); разрешение до 12Мп: 4000x3000(12M), 4096x2160(4K2K), 2592x1944, 2048x1536, 1920x1080, 1280x1024, 1280x720, 704x480, 704x576, 640x480, 352x288, 320x240; 0.005лк (цв.)/0лк (ч/б, ИК подсветка вкл.); встроенная ИК-подсветка до 30м; аппартаный WDR; функции Video Boost, SmartStream; встроенный мегапиксельный МОТОРИЗОВАННЫЙ объектив 3.6-11мм с АРД (P-Iris); 20 fps (при 12Мп), 30 fps (на 8Мп и ниже); аудиовход/аудиовыход; ALARM вход/выход; слот для microSD-карт; купольный вандалозащищенный корпус IP66 (diam.147ммx125мм), потолочный/настенный монтаж; встроенный обогреватель, от -40°С до +60°С; 12VDC, поддержка POE; поддержка ONVIF | 1063
1.1.26 | STC-IPM12650A/1 | 1/1.7" (Sony Starvis™ CMOS Progressive scan) ЦВТ//Ч/Б (Day/Night) 12-Мегапиксельная IP телекамера; H.265/H.264/MJPEG (3-потоковая передача); разрешение до 12Мп: 4000x3000(12M), 4096x2160(4K2K), 2592x1944, 2048x1536, 1920x1080, 1280x1024, 1280x720, 704x480, 704x576, 640x480, 352x288, 320x240; 0.005лк (цв.)/0лк (ч/б, ИК подсветка вкл.); встроенная ИК-подсветка до 50м; аппаратный WDR; функции Video Boost, SmartStream; встроенный мегапиксельный МОТОРИЗОВАННЫЙ объектив 3.6-11мм с АРД (P-Iris); 20 fps (при 12Мп), 30 fps (на 8Мп и ниже); аудиовход/аудиовыход; ALARM вход/выход; слот для microSD-карт; в уличном погодозащищенном кожухе (104ммx97.5ммx292мм); встроенный обогреватель и вентилятор, IP66, от -40°С до +60°С; кронштейн со сквозной проводкой в комплекте; 12VDC, поддержка POE; поддержка ONVIF | 1063
1.2 | Управляемые PTZ IP-телекамеры
1.2.1 | STC-IPM5911/1 Estima | 1/2.8" (Sony Starvis™ CMOS Progressive scan) ЦВТ//Ч/Б (Day/Night) 5-Мегапиксельная IP PTZ телекамера; H.265/H.264/MJPEG (3-потоковая передача); разрешение до 5Мп: 2560x1920, 2592x1520, 2304x1296, 1920x1080, 1280x960, 1280x720, 704x576, 640x480, 352x288, 320x240 и др.; 0.005лк (цв.)/0лк (ч/б, ИК подсветка вкл.); встроенная адаптивная ИК-подсветка до 100м; прожектор белого света; расширенный динамический диапазон WDR; 12-х оптический ZOOM (5.3-64мм) с автофокусировкой; 30 fps (на всех разрешениях); ALARM вход/выход; слот для microSD-карт; в уличном погодозащищенном кожухе (95ммx207ммx291мм); встроенный обогреватель, IP66, от -40°С до +60°С; кронштейн со сквозной проводкой в комплекте; 12VDC, поддержка Hi-PoE; поддержка ONVIF | 624
1.2.2 | STC-IPM5921A/2 Estima | 1/2.8" (Sony Starvis™ CMOS Progressive scan) ЦВТ//Ч/Б (Day/Night) 5-Мегапиксельная IP-телекамера Speed Dome со встроенной ИК подсветкой; H.265/H.264/MJPEG (3-потоковая передача); разрешение до 5Мп: 2592x1944, 1920x1080, 1280x960, 1280x720, 704x576 и др.; 0.005лк (цв.)/0лк (ч/б, ИК подсветка вкл.); встроенная адаптивная ИК-подсветка до 250м; аппаратный WDR 120дБ; 30-х оптический ZOOM (4.7-141мм) с автофокусировкой; 30 fps (на всех разрешениях); ALARM 2 входа/2 выхода; слот для microSD-карт; функции видеоаналитики; купольный уличный кожух IP66 (diam. 205ммx308мм); от -40°С до +60°С; 24VAC, поддержка Hi-PoE; поддержка ONVIF; кронштейн настенного крепления в комплекте | 1393
1.2.3 | STC-IPM8934A/1 Darkbuster | 1/1.7" (Sony Starvis™ CMOS Progressive scan) ЦВТ//Ч/Б (Day/Night) 8-мегапиксельная IP-телекамера Speed Dome со встроенной ИК подсветкой; H.265/H.264/MJPEG (4-потоковая передача); разрешение: 3840x2160(4K), 3072x2048, 2592x1944/1520, 2560x1440, 1920x1080 и др.; аппаратный WDR; функции Event Trigger и Hi-Stream; 0.75лк (цв.)/0лк (ИК подсветка вкл.); 30-х оптический ZOOM (6-180мм) с автофокусировкой; встроеннная фокусируемая ИК-подсветка до 350м; предустановки (до 256), PrivacyZone; до 30fps (на всех разрешениях); ALARM 4 входа/1 выход; вход/выход аудио; слот для SD-карт; функции видеоаналитики; купольный уличный кожух IP66 (diam. 202ммx318мм); от -40°С до +50°С;12VDC/36W; поддержка Hi-PoE; поддержка ONVIF; кронштейн настенного крепления - опция (STB-C242) | 2783

## IP камеры с VCA, энкодеры
цены указаны в У.Е. (если не оговорено иначе)
1у.е. = 1 USD по курсу ЦБ РФ
цветовая маркировка:
новые позиции SMARTEC. Поступление на склад необходимо уточнять при заказе
более не поставляемые на склад позиции SMARTEС. Количество на складе необходимо уточнять при заказе
позиции с ценами, устанавливаемыми в рублях
IP камеры и энкодеры с видеоаналитикой VCA, лицензии VCA
| Модель | Описание | Розница
1 | ТЕЛЕКАМЕРЫ
1.3 | IP-телекамеры семейства NEYRO
1.3.1 | STC-IPMX3093A/1 | 1/2.9" (Sony CMOS Progressive scan) ЦВТ//Ч/Б (Day/Night) 2-Мегапиксельная IP телекамера со встроенной видеоаналитикой VCA Presence, H.264/MJPEG (2-потоковая передача); разрешение до FullHD (1920x1080), 1280x720, 800x450, 480x270, 320x180; 0.5лк (цв.)/0.001лк (ч/б, slow shutter); поддержка объективов с АРД (Direct drive); WDR; вход/выход аудио; 30 fps (1920x1080 и ниже); ALARM вход/выход; вход переключения Day/Night; слот для SD-карт, USB2.0; 12VDC, адаптер в комплекте, поддержка POE; 74х61х140мм; поддержка ONVIF | 720
1.3.2 | STC-IPMX3591/1 | 1/2.9" (Sony EXMOR CMOS Progressive scan) ЦВТ//Ч/Б (Easy Day/Night) 2-Мегапиксельная IP телекамера со встроенной видеоаналитикой VCA Presence, H.264/MJPEG (2-потоковая передача); разрешение до FullHD (1920x1080), 1280x720, 800x450, 480x270, 320x180; 1лк (цв.)/0.001лк (ч/б, slow shutter); WDR; встроенный мегапиксельный объектив 4мм; 30 fps (1920x1080 и ниже); вход/выход ALARM; слот для MicroSD-карт; пластиковый купольный корпус; 12VDC, адаптер в комплекте; поддержка POE; поддержка ONVIF | 394
1.3.3 | STC-IPMX3592/1 | 1/2.9" (Sony EXMOR CMOS Progressive scan) ЦВТ//Ч/Б (Day/Night) 2-Мегапиксельная IP телекамера со встроенной видеоаналитикой VCA Presence, H.264/MJPEG (2-потоковая передача); разрешение до FullHD (1920x1080), 1280x720, 960x540, 800x450, 640x360, 480x270, 320x180; 0.5лк (цв.)/0лк (ч/б, вкл. ИК подсветка); встроенная ИК-подсветка до 35м; WDR; встроенный мегапиксельный МОТОРИЗОВАННЫЙ вариообъектив 3-9мм с АРД и АВТОФОКУСОМ; 30 fps (1920x1080 и ниже); слот для MicroSD-карт; купольный пластиковый корпус (diam.148ммx100мм), потолочный/настенный монтаж; 12VDC, адаптер в комплекте, поддержка POE; поддержка ONVIF | 619
1.3.4 | STC-IPMX3491/4 | 1/2.7" (OmniVision CMOS Progressive scan) ЦВТ//Ч/Б (Day/Night) 2-Мегапиксельная IP телекамера со встроенной видеоаналитикой VCA Presence, H.264/MJPEG (2-потоковая передача); разрешение до FullHD (1920x1080), 1280x720, 800x450, 480x270, 320x180; 1лк (цв.)/0.001лк (ч/б, slow shutter); расширенный динамический диапазон WDR; встроенный мегапиксельный объектив 2.8мм; 30 fps (1920x1080 и ниже); слот для MicroSD-карт; вандалозащищенный корпус UFO-дизайна; питание POE; поддержка ONVIF | 400
1.3.5 | STC-IPMX3193A/1 | 1/2.7" (OmniVision CMOS Progressive scan) ЦВТ//Ч/Б (Day/Night) 2-Мегапиксельная IP телекамера со встроенной видеоаналитикой VCA Presence, H.264/MJPEG (2-потоковая передача); разрешение до FullHD (1920x1080), 1280x720, 800x450, 480x270, 320x180; 0.5лк (цв.)/0.001лк (ч/б, slow shutter); WDR; встроенный мегапиксельный объектив "рыбий глаз" 1.2мм; вход/выход аудио; 30 fps (1920x1080 и ниже); ALARM вход/выход; слот для MicroSD-карт; пластиковый корпус (diam. 144ммx65мм), монтаж на/в потолок (адаптер для монтажа в комплекте); 12VDC, адаптер питания в комплекте, поддержка POE; поддержка ONVIF | 770
1.3.6 | STC-IPMX3593A/1 | 1/2.7" (OmniVision CMOS Progressive scan) ЦВТ//Ч/Б (Day/Night) 2-Мегапиксельная IP телекамера со встроенной видеоаналитикой VCA Presence, H.264/MJPEG (2-потоковая передача); разрешение до FullHD (1920x1080), 1280x720, 800x450, 480x270, 320x180; 0.5лк (цв.)/0.001лк (ч/б, slow shutter); WDR; встроенный мегапиксельный вариообъектив 2.8-11мм с АРД (DD); вход/выход аудио; 30 fps (1920x1080 и ниже); ALARM вход/выход; слот для MicroSD-карт; купольный вандалозащищенный корпус IP66 (diam. 155ммx129мм), потолочный/настенный монтаж; встроенный обогреватель, от -40°С до +50°С; 12VDC, адаптер в комплекте, поддержка POE (при применении внутри помещений); поддержка ONVIF | 723
1.3.7 | STC-IPMX3691/1 | 1/2.9" (Sony EXMOR CMOS Progressive scan) ЦВТ//Ч/Б (Day/Night) 2-Мегапиксельная IP телекамера со встроенной видеоаналитикой VCA Presence, H.264/MJPEG (2-потоковая передача); разрешение до FullHD (1920x1080), 1280x720, 800x450, 480x270, 320x180; 1лк (цв.)/0лк (ч/б, вкл. ИК-подсветка); встроенная ИК-подсветка; WDR; встроенный мегапиксельный объектив 4.3мм; 30 fps (1920x1080 и ниже); вход/выход ALARM; слот для MicroSD-карт; цилиндрический корпус с ИК-подсветкой; 12VDC, адаптер в комплекте; поддержка POE; поддержка ONVIF | 468
1.3.8 | STC-IPMX3693A/1 | 1/2.7" (OmniVision CMOS Progressive scan) ЦВТ//Ч/Б (Day/Night) 2-Мегапиксельная IP телекамера со встроенной видеоаналитикой VCA Presence, H.264/MJPEG (2-потоковая передача); разрешение до FullHD (1920x1080), 1280x720, 800x450, 480x270, 320x180; 0.5лк (цв.)/0.001лк (ч/б, slow shutter)/0лк (ч/б, ИК вкл.); встроенный мегапиксельный вариообъектив 2.8-11мм с АРД (DD); встроенная регулируемая ИК-подсветка до 25м; WDR; вход/выход аудио; 30 fps (1920x1080 и ниже); ALARM вход/выход; слот для MicroSD-карт; в уличном погодозащищенном кожухе (83ммx82ммx194мм), встроенный обогреватель, IP66, от -40°С до +50°С, кронштейн со сквозной проводкой в комплекте; 12VDC, адаптер в комплекте, поддержка Hi-POE (IEEE 802.3at); поддержка ONVIF | 815
1.4 | Скоростные купольные IP-телекамеры Speed Dome семейства NEYRO
1.4.1 | STC-IPMX3907A/2 | 1/3" (1080p CMOS Progressive scan) ЦВТ//Ч/Б (Day/Night) 2-Мегапиксельная IP телекамера Speed Dome со встроенной видеоаналитикой VCA Presence+VCA Follow, H.264/MJPEG (2-потоковая передача); разрешение до FullHD (1920x1080), 1280x720, 800x450, 480x270, 320x180; WDR; 1.5лк (цв.)/0.1лк (ч/б)/0.001лк (ч/б, slow shutter), 20-х оптический ZOOM (4.45-89мм) с автофокусировкой; предустановки (до 255), PrivacyZone; вход/выход аудио; 30 fps (1920x1080 и ниже); ALARM 4 входа/2 выхода; слот для microSD-карт; в уличном погодозащищенном кожухе (diam.235ммx278мм), встроенный обогреватель, IP66, от -40°С до +50°С, 24VAC/52W, поддержка Hi-PoE (от -10°С); прецизионный малошумящий привод, Настенный кронштейн - дополнительно (STB-C4600) | 1250
1.5 | Лицензии видеоаналитики для IP-камер/энкодеров NEYRO
1.5.1 | VCAcountIP-01 | Расширенная лицензия видеоаналитики VCA Count для IP-камер и IP-серверов серии NEYRO. Подсчет объектов (линия подсчета) | 150
1.5.2 | VCAdetectIP-01 | Расширенная лицензия видеоаналитики VCA Detection для IP-камер и IP-серверов серии NEYRO. Классификация объектов (автомобиль, человек, др.), фильтры направления, задержки в зоне. | 180
1.5.3 | VCAadvancedIP-01 | Расширенная лицензия видеоаналитики VCA Advanced для IP-камер и IP-серверов серии NEYRO. Включает в себя VCA Detect + VCA Count + фильтры скорости, появления/исчезновения, совместного прохода, а также ПОЛНУЮ передачу метаданных | 298
1.5.4 | VCAproIP-01 | Расширенная лицензия видеоаналитики VCA Professional для IP-камер и IP-серверов серии NEYRO. Включает в себя VCA Advanced, а также классификацию объектов с анализом цвета. Устойчивость к взаимному наложению объектов друг на друга. | 359
1.5.5 | VCAtrackIP-01 | Расширенная лицензия видеоаналитики VCA Track для Speed Dome камер STC-IPMX3907A/3908A. Автоматическое сопровождение движущихся объектов. Сопровождение объектов, по результатам аналитики VCA. Возможность ручного указания на объект для дальнейшего автоматического сопровождения. | 390
6 | IP-ЭНКОДЕРЫ
6.1 | IP-энкодеры семейства NEYRO
6.1.1 | STS-IPTX182 | IP-энкодер (1 канал видео+ аудио (дуплекс, моно), H.264/MJPEG (2-потоковая передача); разрешение D1 (720x576); 25 fps (720x576); ALARM 2входа/2выхода; RS485; слот для microSD-карт; 12VDC, адаптер питания в комплекте; поддержка POE; 103x38x141мм | По запросу

## Мультиформатные камеры
цены указаны в У.Е. (если не оговорено иначе)
1у.е. = 1 USD по курсу ЦБ РФ
цветовая маркировка:
новые позиции SMARTEC. Поступление на склад необходимо уточнять при заказе
более не поставляемые на склад позиции SMARTEС. Количество на складе необходимо уточнять при заказе
позиции с ценами, устанавливаемыми в рублях
Мультиформатные HD камеры
| Модель | Описание | Розница
1 | ТЕЛЕКАМЕРЫ
1.6 | Мультиформатные HD-TVI/AHD/HD-CVI/HD-SDI/EX-SDI/960H телекамеры
1.6.1 | STC-HDX3085/3 ULTIMATE | 1/2.8" (Sony Starvis™ 2Mp CMOS) ЦВТ/ЧБ (DayNight) Мультиформатная HD-TVI/AHD/HD-CVI/HD-SDI/EX-SDI/960H телекамера, SuperLoLight DSS, поддерживаемые разрешения 1080p, 720p, 960H; 0.005/0.001лк (цв./ч-б, F1.2, 50IRE); S/N>52дБ, BLC, HLC, АРД DD, цифровое шумоподавление DNR3, аппаратный WDR, дет. движения, эл. стабилизация изображения DIS, эл. ZOOM, PrivacyZone, антитуман, управление по коаксиалу UTC, вход переключения день/ночь; 12В(DC)/24В(AC); 58.3х60х120мм | 226
1.6.2 | STC-HDX3525/3 ULTIMATE | 1/2.8" (Sony Starvis™ 2Mp CMOS) ЦВТ/ЧБ (DayNight) Мультиформатная HD-TVI/AHD/HD-CVI/HD-SDI/EX-SDI/960H телекамера, SuperLoLight DSS, поддерживаемые разрешения 1080p, 720p, 960H; 0.005/0.001лк (цв./ч-б, F1.2, 50IRE), 0лк (ч/б, ИК вкл.); встроенный МОТОРИЗОВАННЫЙ объектив 2.8-12мм с АРД и АВТОФОКУСОМ (DD); встроенная ИК-подсветка до 15м; S/N>52дБ, BLC, HLC, цифровое шумоподавление DNR3, аппаратный WDR, дет. движения, эл. стабилизация изображения DIS, эл. ZOOM, PrivacyZone, антитуман, управление по коаксиалу UTC; 12В(DC)/24В(AC); декоративный корпус полусфера (diam. 116ммx100мм), потолочный/настенный монтаж | 238
1.6.3 | STC-HDX3585/3 ULTIMATE | 1/2.8" (Sony Starvis™ 2Mp CMOS) ЦВТ/ЧБ (DayNight) Мультиформатная HD-TVI/AHD/HD-CVI/HD-SDI/EX-SDI/960H телекамера, SuperLoLight DSS, поддерживаемые разрешения 1080p, 720p, 960H; 0.005/0.001лк (цв./ч-б, F1.2, 50IRE), 0лк (ч/б, ИК вкл.); встроенный МОТОРИЗОВАННЫЙ объектив 2.8-12мм с АРД и АВТОФОКУСОМ (DD); встроенная ИК-подсветка до 15м; S/N>52дБ, BLC, HLC, цифровое шумоподавление DNR3, аппаратный WDR, дет. движения, эл. стабилизация изображения DIS, эл. ZOOM, PrivacyZone, антитуман, управление по коаксиалу UTC; 12В(DC)/24В(AC); вандалозащищенный купольный корпус (diam.153ммx160мм с базой), потолочный/настенный монтаж, IP66 (до -40°С), встроенный обогреватель и вентилятор, монтажная база в комплекте | 311
1.6.4 | STC-HDX3635/3 ULTIMATE | 1/2.8" (Sony Starvis™ 2Mp CMOS) ЦВТ/ЧБ (DayNight) Мультиформатная HD-TVI/AHD/HD-CVI/HD-SDI/EX-SDI/960H телекамера, SuperLoLight DSS, поддерживаемые разрешения 1080p, 720p, 960H; 0.005/0.001лк (цв./ч-б, F1.2, 50IRE), 0лк (ч/б, ИК вкл.); встроенный МОТОРИЗОВАННЫЙ объектив 2.8-12мм с АРД и АВТОФОКУСОМ (DD); встроенная ИК-подсветка до 30м; S/N>52дБ, BLC, HLC, цифровое шумоподавление DNR3, аппаратный WDR, дет. движения, эл. стабилизация изображения DIS, эл. ZOOM, PrivacyZone, антитуман, управление по коаксиалу UTC; 12В(DC)/24В(AC); в уличном погодозащищенном кожухе (79мм x 77мм x 160мм), встроенный обогреватель и вентилятор, IP66, от -40°С до +50°С, кронштейн со сквозной проводкой в комплекте | 299
1.7 | HD-TVI/960H телекамеры
1.7.1 | STC-HDT3624/1 ULTIMATE | 1/2.9" (Sony EXMOR™ 2Mp CMOS) ЦВТ/ЧБ (DayNight) 2-форматная HD-TVI 1080p/960H телекамера, SuperLoLight DSS, режимы HD-TVI (1080p/720p) и 960H, 1/0.1лк (F1.2, 50IRE), 0.0017лк (SlowShutter On); встроенный вариообъектив 3-12мм с АРД (DD), встроенная ИК-подсветка до 30м. S/N>50дБ, BLC, HLC, цифровое шумоподавление DNR3, расширенный динамич. диапазон WDR, дет. движения, эл. стабилизация изображения DIS, эл. ZOOM, PrivacyZone; 12В(DC); в уличном погодозащищенном цилиндрическом кожухе (diam. 66мм x112мм), встроенный обогреватель, IP66, от -40°С до +50°С, настенный кронштейн со сквозной проводкой в комплекте | 233
1.7.2 | STC-HDT3634/3 ULTIMATE | 1/2.9" (Sony EXMOR™ 2Mp CMOS) ЦВТ/ЧБ (DayNight) 2-форматная HD-TVI 1080p/960H телекамера, SuperLoLight DSS, режимы HD-TVI (1080p/720p) и 960H, 1/0.1лк (F1.2, 50IRE), 0.0017лк (SlowShutter On); встроенный вариообъектив 3-12мм с АРД (DD), встроенная регулируемая ИК-подсветка до 40м. S/N>50дБ, BLC, HLC, цифровое шумоподавление DNR3, расширенный динамич. диапазон WDR, дет. движения, эл. стабилизация изображения DIS, эл. ZOOM, PrivacyZone; 24В(АС)/12В(DC); в уличном погодозащищенном кожухе (83ммx82ммx166мм), встроенный обогреватель и вентилятор, IP66, от -40°С до +50°С, настенный кронштейн со сквозной проводкой в комплекте | 380
1.7.3 | STC-HDT3684LR/3 ULTIMATE | 1/2.9" (Sony EXMOR™ 2Mp CMOS) ЦВТ/ЧБ (DayNight) 2-форматная HD-TVI 1080p/960H телекамера, SuperLoLight DSS, режимы HD-TVI (1080p/720p) и 960H, 1/0.1лк (F1.2, 50IRE), 0.0017лк (SlowShutter On); встроенный вариообъектив 6-50мм с АРД (DD), встроенная регулируемая ИК-подсветка до 75м. S/N>50дБ, BLC, HLC, цифровое шумоподавление DNR3, расширенный динамич. диапазон WDR, дет. движения, эл. стабилизация изображения DIS, эл. ZOOM, PrivacyZone; 24В(АС)/12В(DC); в уличном погодозащищенном кожухе (113мм x 95мм x 180мм), встроенный обогреватель и вентилятор, IP66, от -40°С до +50°С, настенный кронштейн со сквозной проводкой в комплекте | 506
1.7.4 | STC-HDT3694/3 ULTIMATE | 1/2.9" (Sony EXMOR™ 2Mp CMOS) ЦВТ/ЧБ (DayNight) 2-форматная HD-TVI 1080p/960H телекамера, SuperLoLight DSS, режимы HD-TVI (1080p/720p) и 960H, 1/0.1лк (F1.2, 50IRE), 0.0017лк (SlowShutter On); встроенный вариообъектив 3-12мм с АРД (DD), встроенная регулируемая ИК-подсветка до 100м. S/N>50дБ, BLC, HLC, цифровое шумоподавление DNR3, расширенный динамич. диапазон WDR, дет. движения, эл. стабилизация изображения DIS, эл. ZOOM, PrivacyZone; 24В(АС)/12В(DC); в уличном погодозащищенном кожухе (140мм x 113мм x 240мм), встроенный обогреватель и вентилятор, IP66, от -40°С до +50°С, настенный кронштейн со сквозной проводкой в комплекте | 598
1.7.5 | STC-HDT3694LR/3 ULTIMATE | 1/2.9" (Sony EXMOR™ 2Mp CMOS) ЦВТ/ЧБ (DayNight) 2-форматная HD-TVI 1080p/960H телекамера, SuperLoLight DSS, режимы HD-TVI (1080p/720p) и 960H, 1/0.1лк (F1.2, 50IRE), 0.0017лк (SlowShutter On); встроенный вариообъектив 6-50мм с АРД (DD), встроенная регулируемая ИК-подсветка до 100м. S/N>50дБ, BLC, HLC, цифровое шумоподавление DNR3, расширенный динамич. диапазон WDR, дет. движения, эл. стабилизация изображения DIS, эл. ZOOM, PrivacyZone; 24В(АС)/12В(DC); в уличном погодозащищенном кожухе (140мм x 113мм x 240мм), встроенный обогреватель и вентилятор, IP66, от -40°С до +50°С, настенный кронштейн со сквозной проводкой в комплекте | 621
1.7.6 | STC-HDT3918/3 | 1/2.8" (2Mp Sony Starvis™ CMOS Progressive scan) ЦВТ//Ч/Б (Day/Night) 3-форматная HD-TVI/AHD/960H телекамера MINI Speed Dome; режимы HD-TVI (1080p/720p), AHD (1080p/720p) и 960H; 0.35лк (цв.)/0.013лк (ч/б); аппаратный WDR; 20-х оптический ZOOM (4.7-94мм) с автофокусировкой; предустановки (до 240), PrivacyZone; RS485; ALARM 1 вход/1 выход; купольный уличный вандалозащищенный кожух IP66 (diam. 154ммx150мм); от -30°С до +50°С; 12VDC/12W(только для применения внутри помещений), 24VAC/22W (при применении на улице); кронштейн настенного крепления - опция (STB-C243) | 1146
1.7.7 | STC-HDT3919/2 | 1/2.8" (2Mp Sony CMOS Progressive scan) ЦВТ//Ч/Б (Day/Night) 3-форматная HD-TVI/AHD/960H телекамера Speed Dome; режимы HD-TVI (1080p), AHD (1080p) и 960H; 0.3лк (цв.)/0.01лк (ч/б)/0.00001лк (ч/б, slow shutter); расширенный динамич. диапазон WDR; 30-х оптический ZOOM (4.3-129мм) с автофокусировкой; предустановки (до 250), PrivacyZone; RS485; ALARM 4 входа/1 выход; купольный уличный кожух IP66 (diam. 262ммx325мм); от -40°С до +50°С; 24VAC/22W; кронштейн настенного крепления в комплекте | 1504
1.7.8 | STC-HDT3922/2 | 1/2.8" (2Mp Sony Starvis™ CMOS Progressive scan) ЦВТ//Ч/Б (Day/Night) 3-форматная HD-TVI/AHD/960H телекамера Speed Dome со встроенной ИК подсветкой; режимы HD-TVI (1080p/720p), AHD (1080p/720p) и 960H; 0.35лк (цв.)/0.013лк (ч/б)/0лк (ИК подсветка вкл.); аппаратный WDR; 30-х оптический ZOOM (4.3-129мм) с автофокусировкой; встроеннная адаптивная ИК-подсветка до 300м; предустановки (до 240), PrivacyZone; RS485; ALARM 1 вход/1 выход; купольный уличный кожух IP66 (diam. 158ммx308мм); от -40°С до +65°С; 24VAC/38W; кронштейн настенного крепления - опция (STB-C242) | 2114
1.8 | EX-SDI / HD-SDI телекамеры
1.8.1 | STC-HD3633/3 | 1/3" (2.1Mp Panasonic CMOS Progressive scan) ЦВТ//Ч/Б (Day/Night) HD-SDI/EX-SDI телекамера с ИК подсветкой; разрешение: 1920x1080 (FullHD), 1280x720 (720p); 1лк (цв.)/0.1лк (ч/б)/0.0017лк (ч/б, slow shutter x8)/0лк (ч/б, ИК вкл.); встроенный мегапиксельный вариообъектив 3-12мм с АРД (DD); встроенная регулируемая ИК-подсветка до 40м; аппаратный особо широкий динамический диапазон WDR; 2D/3D DNR; 30fps (FullHD); 12VDC/24VAC; 12W; в уличном погодозащищенном кожухе (83ммx82ммx166мм), встроенный обогреватель, IP66, от -40°С до +50°С, кронштейн со сквозной проводкой в комплекте | 350
1.8.2 | STC-HD3925/2 | 1/3" (2.1Mp Panasonic CMOS Progressive scan) ЦВТ//Ч/Б (Day/Night) HD-SDI телекамера Speed Dome; разрешение: 1920x1080 (FullHD), 1280x720 (720p); WDR; 0.5лк (цв.)/0.1лк (ч/б)/0.0008лк (ч/б, slow shutter), 30-х оптический ZOOM (4.7-129мм) с автофокусировкой; предустановки (до 220), PrivacyZone; 30fps (FullHD); RS485; ALARM 4 входа/2 выхода; diam. 147ммx202мм, 24VAC/24W; прецизионный малошумящий привод, Уличный термокожух - дополнительно (STB-C103) | 2743

## Объективы
цены указаны в У.Е. (если не оговорено иначе)
1у.е. = 1 USD по курсу ЦБ РФ
цветовая маркировка:
новые позиции SMARTEC. Поступление на склад необходимо уточнять при заказе
более не поставляемые на склад позиции SMARTEС. Количество на складе необходимо уточнять при заказе
позиции с ценами, устанавливаемыми в рублях
Объективы
| Модель | Описание | Розница
2 | ОБЪЕКТИВЫ
2.1 | Объективы с переменным фокусным расстоянием (варифокальные)
2.1.1 | STL-3080 | Объектив 1/3", 3.0-8.0 мм, 93°-36°, F1.2-С, ИК-коррекция, Scale, MM, CS | 43.25
2.1.2 | STL-3080DC | Объектив 1/3", 3.0-8.0 мм, 93°-36°, F0.95-360, асферич., АРД Direct Drive, ИК-коррекция, Scale, MM, CS | 56
2.2 | Объективы мегапиксельные с переменным фокусным расстоянием (варифокальные)
2.2.1 | STL-3MP2812DC | 3Mpix Объектив 1/2.7", 2.8-12 мм, F1.4-360, АРД Direct Drive, ИК-коррекция, CS | 65
2.2.2 | STL-8MP3610DC | 8Mpix Объектив 1/1.8", 3.6-10 мм, F1.5-360, АРД Direct Drive, ИК-коррекция, CS | 115
2.2.3 | STL-6MP1250DC | 6Mpix Объектив 1/1.8", 12-50 мм, F1.5-360, АРД Direct Drive, ИК-коррекция, CS | 214
2.2.4 | STL-2MP3112DC | 2Mpix Объектив 1/2.7", 3.1-12 мм, 97.2°-27.7°, F1.5-360, асферич., АРД Direct Drive, ИК-коррекция, MM, CS | 118
2.2.5 | STL-5MP0850DC | 5Mpix Объектив 1/2.7", 8-50 мм, 38.7°-6.4°, F1.6-360, асферич., АРД Direct Drive, ИК-коррекция, CS | 214

## DVR NVR
цены указаны в У.Е. (если не оговорено иначе)
1у.е. = 1 USD по курсу ЦБ РФ
цветовая маркировка:
новые позиции SMARTEC. Поступление на склад необходимо уточнять при заказе
более не поставляемые на склад позиции SMARTEС. Количество на складе необходимо уточнять при заказе
позиции с ценами, устанавливаемыми в рублях
Видеорегистраторы
| Модель | Описание | Розница
3 | ВИДЕОРЕГИСТРАТОРЫ
3.1 | IP видеорегистраторы (NVR)
Alfa-серия
3.1.1 | STNR-1633 | IP видеорегистратор (NVR) H.265/H.264; 16 каналов; возможность установки 4 HDD (в комплекте нет HDD); макс. входящий битрейт - 160Мб/с; поддерживаемые разрешения: 12Мп/8Мп/6Мп/5Мп/4Мп/3Мп/1080p/960p/720p/D1/2CIF/CIF; скорость воспроизведения из архива 400 к/с при 1080p и до 120к/с при 8Мп; поддержка 2-х потоков видео; ALARM-IN(16)/OUT(4); поиск по событиям, по дате/времени, закладкам, SMART-поиск и др.; независимые мультиэкранные мониторные выходы: 1 HDMI/VGA/BNC и 1 HDMI (с поддержкой 4К); запись аудио: 16 каналов от IP-камер+1 локальный аудиовход; пульт ИК-ДУ в комплекте; 2xUSB 2.0, 1xUSB 3.0; сетевой порт (1Gbit) + 16 PoE/PoE+ портов (Ethernet, 10/100Mbps) для прямого подключения камер; 220VAC; совместим со всеми камерами Smartec OPTi/NEYRO + со сторонними камерами через ONVIF; ПО EZ Station в комплекте; мобильные клиенты для iOS/Android; P2P сервис | 861
3.1.2 | STNR-3233 | IP видеорегистратор (NVR) H.265/H.264; 32 канала; возможность установки 4 HDD (в комплекте нет HDD); макс. входящий битрейт - 320Мб/с; поддерживаемые разрешения: 12Мп/8Мп/6Мп/5Мп/4Мп/3Мп/1080p/960p/720p/D1/2CIF/CIF; скорость воспроизведения из архива 400 к/с при 1080p и до 120к/с при 8Мп; поддержка 2-х потоков видео; ALARM-IN(16)/OUT(4); поиск по событиям, по дате/времени, закладкам, SMART-поиск и др.; независимые мультиэкранные мониторные выходы: 1 HDMI/VGA/BNC и 1 HDMI (с поддержкой 4К); запись аудио: 32 канала от IP-камер+1 локальный аудиовход; пульт ИК-ДУ в комплекте; 2xUSB 2.0, 1xUSB 3.0; сетевой порт (1Gbit) + 16 PoE/PoE+ портов (Ethernet, 10/100Mbps) для прямого подключения камер; 220VAC; совместим со всеми камерами Smartec OPTi/NEYRO + со сторонними камерами через ONVIF; ПО EZ Station в комплекте; мобильные клиенты для iOS/Android; P2P сервис | 943
Delta-серия
3.1.3 | STNR-0460 | Системный IP видеорегистратор (NVR) H.264; 4 канала; возможность установки 1 HDD (в комплекте нет HDD); макс. входящий битрейт - 32Мб/с; поддерживаемые разрешения: 5Мп и ниже; скорость записи: 120к/с (5Мп и ниже); скорость воспроизведения из архива 120 к/с; поддержка записи одновременно 2-х потоков видео; ALARM-IN(4)/OUT(1); поиск по событиям, по дате/времени, закладкам, SMART-поиск и др.; мониторный выход: 1 HDMI/VGA; запись аудио: 4 канала от IP-камер; RS-485 (управление от системной клавиатуры STT-2405U); 2xUSB 2.0, 1xUSB 3.0; e-SATA, iSCSI; сетевой порт (1Gbit) + 4 PoE порта (Ethernet, 10/100Mbps) для прямого подключения камер; 48VDC (адаптер в комплекте); совместим со всеми камерами Smartec OPTi/NEYRO + со сторонними камерами через ONVIF/RTSP; работа в крупных системах совместно с виртуальной матрицей STNR-6462/12862; функция WARP (доступ к просмотру видео и настройке других в/регистраторов Delta-серии без ПК); ПО Titanium 2.0 в комплекте; мобильные клиенты для iOS/Android; P2P сервис | 344
3.1.4 | STNR-0860 | Системный IP видеорегистратор (NVR) H.264; 8 каналов; возможность установки 2 HDD (в комплекте нет HDD); макс. входящий битрейт - 64Мб/с; поддерживаемые разрешения: 5Мп и ниже; скорость записи: 120к/с (5Мп), 120к/с (3Мп); скорость воспроизведения из архива 240 к/с; поддержка записи одновременно 2-х потоков видео; ALARM-IN(8)/OUT(1); поиск по событиям, по дате/времени, закладкам, SMART-поиск и др.; мониторный выход: 1 HDMI/VGA; запись аудио: 8 каналов от IP-камер; RS-485 (управление от системной клавиатуры STT-2405U); 2xUSB 2.0, 1xUSB 3.0; e-SATA, iSCSI; сетевой порт (1Gbit) + 8 PoE портов (Ethernet, 10/100Mbps) для прямого подключения камер; 48VDC (адаптер в комплекте); совместим со всеми камерами Smartec OPTi/NEYRO + со сторонними камерами через ONVIF/RTSP; работа в крупных системах совместно с виртуальной матрицей STNR-6462/12862; функция WARP (доступ к просмотру видео и настройке других в/регистраторов Delta-серии без ПК); ПО Titanium 2.0 в комплекте; мобильные клиенты для iOS/Android; P2P сервис | 534
3.1.5 | STNR-1660 | Системный IP видеорегистратор (NVR) H.264; 16 каналов; возможность установки 2 HDD (в комплекте нет HDD); макс. входящий битрейт - 128Мб/с; поддерживаемые разрешения: 5Мп и ниже; скорость записи: 120к/с (5Мп), 360к/с (3Мп); скорость воспроизведения из архива 480 к/с; поддержка записи одновременно 2-х потоков видео; ALARM-IN(8)/OUT(1); поиск по событиям, по дате/времени, закладкам, SMART-поиск и др.; мониторный выход: 1 HDMI/VGA; запись аудио: 16 каналов от IP-камер; RS-485 (управление от системной клавиатуры STT-2405U); 2xUSB 2.0, 1xUSB 3.0; e-SATA, iSCSI; сетевой порт (1Gbit) + 16 PoE портов (Ethernet, 10/100Mbps) для прямого подключения камер; 220VAC; совместим со всеми камерами Smartec OPTi/NEYRO + со сторонними камерами через ONVIF/RTSP; работа в крупных системах совместно с виртуальной матрицей STNR-6462/12862; функция WARP (доступ к просмотру видео и настройке других в/регистраторов Delta-серии без ПК); ПО Titanium 2.0 в комплекте; мобильные клиенты для iOS/Android; P2P сервис | 723
3.1.6 | STNR-1661 | Системный IP видеорегистратор (NVR) H.265/H.264; 16 каналов; возможность установки 4 HDD (в комплекте нет HDD); макс. входящий битрейт - 128Мб/с; поддерживаемые разрешения: 4K(8Мп) и ниже; скорость записи: 480к/с (8Мп); скорость воспроизведения из архива 480 к/с; поддержка записи одновременно 2-х потоков видео; ALARM-IN(16)/OUT(1); поиск по событиям, по дате/времени, закладкам, SMART-поиск и др.; мониторный выход: 1 HDMI(с поддержкой 4K)/VGA; запись аудио: 16 каналов от IP-камер+1 локальный аудиовход; RS-485 (управление от системной клавиатуры STT-2405U); 2xUSB 2.0, 1xUSB 3.0; e-SATA, iSCSI; сетевой порт (1Gbit) + 16 PoE портов (Ethernet, 10/100Mbps) для прямого подключения камер; 220VAC; совместим со всеми камерами Smartec OPTi/NEYRO + со сторонними камерами через ONVIF/RTSP; работа в крупных системах совместно с виртуальной матрицей STNR-6462; функция WARP (доступ к просмотру видео и настройке других в/регистраторов Delta-серии без ПК); ПО Titanium 2.0 в комплекте; мобильные клиенты для iOS/Android; P2P сервис | 946
3.1.7 | STNR-3261 | Системный IP видеорегистратор (NVR) H.265/H.264; 32 канала; возможность установки 4 HDD (в комплекте нет HDD); макс. входящий битрейт - 256Мб/с; поддерживаемые разрешения: 4K(8Мп) и ниже; скорость записи: 960к/с (8Мп); скорость воспроизведения из архива 480 к/с; поддержка записи одновременно 2-х потоков видео; ALARM-IN(16)/OUT(1); поиск по событиям, по дате/времени, закладкам, SMART-поиск и др.; мониторный выход: 1 HDMI(с поддержкой 4K)/VGA; запись аудио: 16 каналов от IP-камер+1 локальный аудиовход; RS-485 (управление от системной клавиатуры STT-2405U); 2xUSB 2.0, 1xUSB 3.0; e-SATA, iSCSI; сетевой порт (1Gbit) + 16 PoE портов (Ethernet, 10/100Mbps) для прямого подключения камер; 220VAC; совместим со всеми камерами Smartec OPTi/NEYRO + со сторонними камерами через ONVIF/RTSP; работа в крупных системах совместно с виртуальной матрицей STNR-6462; функция WARP (доступ к просмотру видео и настройке других в/регистраторов Delta-серии без ПК); ПО Titanium 2.0 в комплекте; мобильные клиенты для iOS/Android; P2P сервис | 1176
Виртуальная матрица (Delta-серия)
3.1.8 | STNR-6462 | Виртуальная матрица - объединение в/регистраторов Delta-серии в общую систему удаленного многоканального мониторинга без использования ПК. 64 канала отображения. 2 выхода мониторов: 1 HDMI(с поддержкой 4K) и 1 HDMI (1080p). Резервная удаленная запись до 64 каналов. Возможность установки 4 HDD (в комплекте нет HDD); макс. входящий битрейт - 512Мб/с; поддерживаемые разрешения: 4K(8Мп) и ниже; скорость записи: 1920к/с (8Мп); ALARM-IN(64 - по сети)/OUT(2); поиск по событиям, по дате/времени, закладкам, SMART-поиск и др.; запись аудио: 64 канала от сетевых каналов+1 локальный аудиовход; 2xRS-485 (управление от системной клавиатуры STT-2405U); 2xUSB 2.0, 1xUSB 3.0; iSCSI; 2 сетевых порта (1Gbit); 220VAC; функция WARP (прямой доступ к просмотру видео и настройке отдельных в/регистраторов Delta-серии без ПК); ПО Titanium 2.0 в комплекте; мобильные клиенты для iOS/Android | 1696
Gamma-серия
3.1.10 | STNR-3282RE | IP PC-based видеорегистратор (NVR) с управляющим ПО SmartStation PACK-16 на 16 каналов; H.264; до 64-х каналов (при расширении лицензиями SmartStation); платформа Intel Xeon; до 8 съемных HDD (без HDD); скорость записи 960 изображений/с при 1080p (1920x1080); скорость отображения 960 изображений/с при D1 (720x576); поддержка 2-х потоков видео; поиск по событиям, по событиям видеоаналитики от камер NEYRO, по дате/времени и др.; мониторный выход VGA; аппартаный RAID 0/10/1/50/5; запись аудио (64 канала); 4xUSB2.0 / 2xUSB3.0; 2 сетевых порта 1Gbit Ethernet, совместим со всеми камерами Smartec OPTi/NEYRO, Alteron + со сторонними камерами через ONVIF/RTSP (при расширении лицензиями SmartStation); полная поддержка видеоаналитики от камер Smartec NEYRO (при активации аналитики на камерах); питание 100-240VAC; RACK - исполнение для монтажа в 19” стойку | 4830
3.2 | Гибридные видеорегистраторы AHD/HD-TVI/960H/IP
Delta-серия
3.2.1 | STR-HD0420 | Гибридный HD-TVI/AHD/аналог 960H/IP видеорегистратор H.264; 4 канала видео (включая до 1 IP-канала)/1 аудио; поддержка 1 HDD (без HDD в комплекте); поддерживаемое разрешение на BNC входах: 1080p, 720p, 960H, D1; IP: до 3Мп; возможность индивидуальной настройки разрешения/фреймрейта/качества по каждому каналу; поддержка записи одновременно 2-х потоков видео; темп записи - 100 к/c (1080p первый поток)+ 100 к/c (VGA второй поток); выходы монитора - HDMI/VGA; ALARM(4)/RELAY(1); iSCSI; RS-485 (PTZ; управление от системной клавиатуры STT-2405U), UTC (телеметрия по коаксиалу); 2 USB, сетевой порт (1Gbit); 12В(DC), адаптер питания в комплекте; работа в крупных системах совместно с виртуальной матрицей STNR-6462/12862; функция WARP (доступ к просмотру видео и настройке других в/регистраторов Delta-серии без ПК); ПО Titanium 2.0 в комплекте; мобильные клиенты для iOS/Android; P2P сервис | 200
3.2.2 | STR-HD0820 | Гибридный HD-TVI/AHD/аналог 960H/IP видеорегистратор H.264; 8 каналов видео (включая до 2x IP-каналов)/4 аудио; поддержка 2 HDD (без HDD в комплекте); поддерживаемое разрешение на BNC входах: 1080p, 720p, 960H, D1; IP: до 3Мп; возможность индивидуальной настройки разрешения/фреймрейта/качества по каждому каналу; поддержка записи одновременно 2-х потоков видео; темп записи - 200 к/c (1080p первый поток)+ 200 к/c (VGA второй поток); выходы монитора - 1 Main - HDMI/VGA, 1 Spot - BNC; ALARM(4)/RELAY(1); iSCSI; RS-485 (PTZ; управление от системной клавиатуры STT-2405U), UTC (телеметрия по коаксиалу); 2 USB, сетевой порт (1Gbit); 12В(DC), адаптер питания в комплекте; работа в крупных системах совместно с виртуальной матрицей STNR-6462/12862; функция WARP (доступ к просмотру видео и настройке других в/регистраторов Delta-серии без ПК); ПО Titanium 2.0 в комплекте; мобильные клиенты для iOS/Android; P2P сервис | 344
3.2.3 | STR-HD0825 | Гибридный HD-TVI/AHD/аналог 960H/IP видеорегистратор H.265/H.264; 8 каналов видео (включая до 2x IP-каналов)/4 аудио; поддержка 2 HDD (без HDD в комплекте); поддерживаемое разрешение на BNC входах: 5Мп, 4Мп, 1080p, 720p, 960H, D1; IP: до 3Мп; возможность индивидуальной настройки разрешения/фреймрейта/качества по каждому каналу; поддержка записи одновременно 2-х потоков видео; темп записи - 240 к/c (1080p первый поток)+ 240 к/c (VGA второй поток); выходы монитора - 1 Main - HDMI/VGA, 1 Spot - BNC; ALARM(4)/RELAY(1); iSCSI; RS-485 (PTZ; управление от системной клавиатуры STT-2405U), UTC (телеметрия по коаксиалу); 2 USB, сетевой порт (1Gbit); 12В(DC), адаптер питания в комплекте; работа в крупных системах совместно с виртуальной матрицей STNR-6462/12862; функция WARP (доступ к просмотру видео и настройке других в/регистраторов Delta-серии без ПК); ПО Titanium 2.0 в комплекте; мобильные клиенты для iOS/Android; P2P сервис | 515
3.2.4 | STR-HD1625 | Гибридный HD-TVI/AHD/аналог 960H/IP видеорегистратор H.265/H.264; 16 каналов видео (включая до 4x IP-каналов)/4 аудио; поддержка 2 HDD (без HDD в комплекте); поддерживаемое разрешение на BNC входах: 5Мп, 4Мп, 1080p, 720p, 960H, D1; IP: до 3Мп; возможность индивидуальной настройки разрешения/фреймрейта/качества по каждому каналу; поддержка записи одновременно 2-х потоков видео; темп записи - 480 к/c (1080p первый поток)+ 480 к/c (VGA второй поток); выходы монитора - 1 Main - HDMI/VGA, 1 Spot - BNC; ALARM(4)/RELAY(1); iSCSI; RS-485 (PTZ; управление от системной клавиатуры STT-2405U), UTC (телеметрия по коаксиалу); 2 USB, сетевой порт (1Gbit); 12В(DC), адаптер питания в комплекте; работа в крупных системах совместно с виртуальной матрицей STNR-6462/12862; функция WARP (доступ к просмотру видео и настройке других в/регистраторов Delta-серии без ПК); ПО Titanium 2.0 в комплекте; мобильные клиенты для iOS/Android; P2P сервис | 739

## Пульты, коммутаторы, БП, VPN
цены указаны в У.Е. (если не оговорено иначе)
1у.е. = 1 USD по курсу ЦБ РФ
цветовая маркировка:
новые позиции SMARTEC. Поступление на склад необходимо уточнять при заказе
более не поставляемые на склад позиции SMARTEС. Количество на складе необходимо уточнять при заказе
позиции с ценами, устанавливаемыми в рублях
Пульты телеметрии, сетевые коммутаторы, блоки питания, VPN маршрутизаторы
| Модель | Описание | Розница
4 | ПУЛЬТЫ УПРАВЛЕНИЯ, КОНТРОЛЛЕРЫ ТЕЛЕМЕТРИИ
4.1 | Пульты (блоки) управления, системные контроллеры (клавиатуры)
4.1.1 | STT-2405U | Клавиатура системная (VARIABLE SPEED); джойстик (3-axis), встроенный LCD-дисплей (16х2 знаков); RS-485 (PELCO-D/P, Fastrax), управление до 255 PTZ т/камерами и видеорегистраторами (NVR И DVR) Delta-серии; управление PTZ камерами через ПО Titanium 2.0 (USB подключение); Jog/Shuttle; питание 12В(DC) (адаптер в комплекте) | 753
4.1.2 | STT-CN3R1 | Клавиатура (VARIABLE SPEED); джойстик (3-axis), встроенный LCD-дисплей (16х2 знаков); RS-485 (PELCO-D/P), управление до 255 PTZ т/камерами, питание 12В(DC) (адаптер в комплекте) | 555
4.1.3 | STT-071 | USB-клавиатура (VARIABLE SPEED); джойстик (3-axis), управление поворотными камерами через ПО SmartStation/NetStation и ПО сторонних производителей, питание по USB | 358
7 | СЕТЕВЫЕ КОММУТАТОРЫ
7.1 | Сетевые коммутаторы с PoE+
7.1.1 | STN-0810 | 8-портовый (100Мбит/с) сетевой коммутатор с поддержкой POE+ и 2 аплинками 1Гбит/с (оптический и Ethernet). Поддержка технологии Auto MDI/MDIX. Кэш 1Мбайт. Питание 48-57VDC. Потребляемая мощность менее 5Вт. Металлический корпус. | 471
7.1.2 | STN-2410 | 24-портовый сетевой коммутатор с поддержкой POE+ и 4 аплинками 1Гбит/c (2 оптических и 2 Ethernet). Поддержка технологии Auto MDI/MDIX. Кэш 9.6Мбайт. Питание 48-57VDC. Потребляемая мощность 50Вт. Металлический корпус. | 869
10 | БЛОКИ ПИТАНИЯ
10.1 | Блоки питания для камер
10.1.1 | ST-PS105-9 | Блок питания стабилизированный 12VDC/5А. Регулировка выходного напряжения 11-13.7VDC. Независимые выходы (9) - до 1.1А на выход с возможностью объединения. Защита от КЗ, переполюсовки и перегрузки с автовосстановлением. Защита нагрузки от аварии БП. Металлический корпус. 215x250x94мм | 60
10.1.2 | ST-PS110-18 | Блок питания стабилизированный 12VDC/10А. Регулировка выходного напряжения 11-13.7VDC. Независимые выходы (18) - до 1.1А на выход с возможностью объединения. Защита от КЗ, переполюсовки и перегрузки с автовосстановлением. Защита нагрузки от аварии БП. Металлический корпус. 215x250x94мм | 74
10.1.3 | ST-PS205-9 | Блок питания 24VAC/5А. Независимые выходы (9) - до 1.1А на выход с возможностью объединения. Защита от КЗ и перегрузки с автовосстановлением. Защита нагрузки от аварии БП. Металлический корпус. 215x250x94мм | 73
11 | P2P РЕШЕНИЯ
11.1 | VPN маршрутизаторы
11.1.1 | STN-CB02 | Cloud bridge маршрутизатор. Для организации удаленного доступа через VPN, с использованием облачного сервиса. Не требует внешнего IP, работает за NAT, простая настройка удаленного доступа с компьютера/планшета/смартфона без дополнительного ПО, личный кабинет на smartec-cloud.ru, предоплаченный период 3 мес., простой web интерфейс для настройки 1хWAN,1хLAN. Разм. 64.5х45х22мм. Питание 5VDC 1A microUSB/USB, провод и адаптер питания 220V-5V USB в комплекте. | 68
11.1.2 | STG-U02 | Адаптер питания для Cloud Bridge 12-24VDC- 5VDC MicroUSB.1.5A | 5

## Мониторы
цены указаны в У.Е. (если не оговорено иначе)
1у.е. = 1 USD по курсу ЦБ РФ
цветовая маркировка:
новые позиции SMARTEC. Поступление на склад необходимо уточнять при заказе
более не поставляемые на склад позиции SMARTEС. Количество на складе необходимо уточнять при заказе
позиции с ценами, устанавливаемыми в рублях
Мониторы
| Модель | Описание | Розница
5 | МОНИТОРЫ
5.1 | Мониторы цветного изображения LCD/TFT
5.1.1 | STM-196 | 19" LED/TFT Видеомонитор; 1280x1024 (SXGA); NTSC/PAL, 250 cd/m2, 1000:1, VGA, HDMI, BNC, аудио вход RCA/PC audio; USB порт с функцией медиаплеера; шумоподавление 3D NR; защитное стекло; внешний блок питания 220VAC/12VDC (в комплекте); 418x406x166 мм; корпус - металл, цвет - черный, ИК пульт; настольная подставка в комплекте | 673
5.1.2 | STM-244 | 24" LED/TFT Видеомонитор; 1920x1080 Full HD; NTSC/PAL, 300 cd/m2, 1000:1, HDMI, VGA, BNC (1In/1Out), аудио вход (RCA, стерео)/PC audio; USB порт с функцией медиаплеера; шумоподавление 3D NR; защитное стекло; внешний блок питания 220VAC/12VDC (в комплекте); 567x410x166 мм; корпус - металл, цвет - черный; ИК пульт; настольная подставка в комплекте | 735
5.1.3 | STM-324 | 32" LED/TFT Видеомонитор; 1920x1080 Full HD; NTSC/PAL, 500 cd/m2, 3000:1, HDMI, VGA, BNC (1In/1Out), аудио вход (RCA, стерео)/PC audio; USB порт с функцией медиаплеера; шумоподавление 3D NR; защитное стекло; внешний блок питания 220VAC/24VAC (в комплекте); 100-240В(АС); 731x520x260 мм; корпус - металл, цвет - черный; ИК пульт; настольная подставка в комплекте | 1338
5.1.4 | STM-424 | 42" LED/TFT Видеомонитор; 1920x1080 Full HD; NTSC/PAL, 400 cd/m2, 3000:1, HDMI, VGA, BNC (1In/1Out), аудио вход (RCA, стерео)/PC audio; USB порт с функцией медиаплеера; шумоподавление 3D NR; защитное стекло; 100-240В(АС); 993x659x260 мм; корпус - металл, цвет - черный; ИК пульт; настольная подставка в комплекте | 2026

## Кожухи
цены указаны в У.Е. (если не оговорено иначе)
1у.е. = 1 USD по курсу ЦБ РФ
цветовая маркировка:
новые позиции SMARTEC. Поступление на склад необходимо уточнять при заказе
более не поставляемые на склад позиции SMARTEС. Количество на складе необходимо уточнять при заказе
позиции с ценами, устанавливаемыми в рублях
Термокожухи
| Модель | Описание | Розница
9 | ТЕРМОКОЖУХИ
9.1 | Термокожухи для уличной установки камер стандартного дизайна
9.1.1 | STH-1230S | Термокожух (90х70х240 мм) с обогревателем, солнцезащитным козырьком и кронштейном настенным (частичная сквозная проводка); полное открывание верхней части корпуса; от -40°С до +50°С; IP67; 220В(АС) | 95
9.1.2 | STH-1230S-PSU1 | Термокожух (90х70х240 мм) с обогревателем, солнцезащитным козырьком и кронштейном настенным (частичная сквозная проводка); полное открывание верхней части корпуса; от -40°С до +50°С; IP67; 220В(АС), встроенный источник электропитания для камеры 12B(DC)/1.5А | 113
9.1.3 | STH-1230D-PSU1 | Термокожух (90х70х240 мм) с 2 обогревателями, солнцезащитным козырьком и кронштейном настенным (частичная сквозная проводка); полное открывание верхней части корпуса; от -55°С до +50°С; IP67; 220В(АС), встроенный источник электропитания для камеры 12B(DC)/1.5А | 124
9.1.4 | STH-3230D-PSU1 | Термокожух (90х70х240 мм) с 2 обогревателями, солнцезащитным козырьком и кронштейном настенным (частичная сквозная проводка); боковое открывание верхней части корпуса; от -55°С до +50°С; IP67; 220В(АС), встроенный источник электропитания для камеры 12B(DC)/1.5А | 154
9.1.5 | STH-5230D-PSU2 | Термокожух (100х90х270 мм) с 2 обогревателями, солнцезащитным козырьком и кронштейном настенным (полная сквозная проводка); фронтальное открывание верхней части корпуса; от -50°С до +40°С; IP67; 220В(АС), встроенный источник электропитания для камеры и дополнительного оборудования 12B(DC)/3.5А | 195
9.1.6 | STH-5231D-PSU2 | Термокожух (90х72х222 мм) с 2 обогревателями, солнцезащитным козырьком и кронштейном настенным (полная сквозная проводка); фронтальное открывание верхней части корпуса; от -50°С до +40°С; IP67; 220В(АС), встроенный источник электропитания для камеры и дополнительного оборудования 12B(DC)/3.5А | 195
9.1.7 | STH-5231S-HPOE | Термокожух (90х72х222 мм) с питанием Hi-PoE; с 1 обогревателем, солнцезащитным козырьком и кронштейном настенным (полная сквозная проводка); фронтальное открывание верхней части корпуса; от -40°С до +40°С; IP67; внутренний преобразователь Hi-PoE/12VDC, 2.5A; инжектор питания Hi-PoE - дополнительно! | 241
9.1.8 | STH-6230D-PSU2 | Термокожух (110х115х200 мм) с 2 обогревателями+обогреватель стекла, встроенная ИК-подсветка до 120м (25° и 45°), солнцезащитный козырек, кронштейн настенный (полная сквозная проводка); боковое открывание верхней части корпуса, синхронизация включения ИК-подсветки с переключением телекамеры в черно-белый режим; от -55°С до +50°С; IP68; 220В(АС), встроенный источник электропитания для камеры и дополнительного оборудования 12B(DC)/3.5А | 405
9.1.9 | STH-6230DL-PSU2 | Термокожух (110х115х200 мм) в арктическом исполнении с 6 обогревателями+обогреватель стекла; защита камер от холодного старта; встроенная ИК-подсветка до 120м (25° и 45°), солнцезащитный козырек, кронштейн настенный (полная сквозная проводка); боковое открывание верхней части корпуса, синхронизация включения ИК-подсветки с переключением телекамеры в ч/б режим; от -70°С до +50°С; IP68; 220В(АС), встроенный источник электропитания для камеры и дополнительного оборудования 12B(DC)/5А | 476

## SmartStation
цены указаны в У.Е. (если не оговорено иначе)
1у.е. = 1 USD по курсу ЦБ РФ
цветовая маркировка:
новые позиции SMARTEC. Поступление на склад необходимо уточнять при заказе
более не поставляемые на склад позиции SMARTEС. Количество на складе необходимо уточнять при заказе
позиции с ценами, устанавливаемыми в рублях
Программное обеспечение SmartStation
| Модель | Описание | Розница
8 | ПРОГРАММНОЕ ОБЕСПЕЧЕНИЕ
8.1 | Программное обеспечение SmartStation
Цены на ПО SmartStation и лицензии указаны без НДС. ПО реализуется без НДС при заключении сублицензионного договора. В противном случае ПО реализуется с добавлением НДС 20%
8.1.1 | BASEPACK-10 | Базовый комплект лицензий ПО сетевой записи/наблюдения на 10 кан. для устройств IP SMARTEC (все камеры/энкодеры NEYRO и OPTi) и IP-камер Alteron. Поддержка видеоаналитики (при ее использовании на камерах NEYRO). Графические планы. Клиентское ПО для PC, Tablet PC, смартфонов в комплекте. Включает USB-ключ. Расширение ТОЛЬКО через Pack 10-16upgr! | 6800
8.1.2 | UPGRADE-16 | Апгрейд с 10 до 16 каналов IP камер Smartec для расширения BasePack 10 до уровня Pack16 | 42160
8.1.3 | PACK-16 | Комплект лицензий ПО сетевой записи/наблюдения на 16 кан. для устройств IP SMARTEC (все камеры/энкодеры NEYRO и OPTi) и IP-камер Alteron. Поддержка видеоаналитики (при ее использовании на камерах NEYRO). Графические планы. Клиентское ПО для PC, Tablet PC, смартфонов в комплекте. Включает USB-ключ. Расширение дополнительными лицензиями La/Lsm/Lneyro до 64 каналов (из расчета на один сервер записи) | 48960
8.1.4 | L-A-1 | Расширение на 1 канал для системы свыше 16 каналов (макс. 64 канала на один сервер записи). Поддержка всех интегрированных в SmartStation IP-камер/энкодеров (включая Smartec, AXIS и пр.) Поддержка видеоаналитики (при ее использовании на камерах NEYRO). | 3528
8.1.5 | L-A-10 | 10 расширений L-A-1 | 35275
8.1.6 | L-SM-1 | Расширение на 1 канал для системы свыше 16 каналов (макс. 64 канала на один сервер записи). Поддержка всех IP-камер/энкодеров Smartec (NEYRO и OPTi), а также IP-камер Alteron. Поддержка видеоаналитики (при ее использовании на камерах NEYRO). | 3060
8.1.7 | L-SM-10 | 10 расширений L-SM-1 | 30600
8.1.8 | L-NEYRO-1 | Расширение на 1 канал для системы свыше 16 каналов (макс. 64 канала на один сервер записи). Поддержка всех IP-камер/энкодеров Smartec NEYRO. Поддержка видеоаналитики (при ее использовании на камерах NEYRO). | 1445
8.1.9 | L-NEYRO-10 | 10 расширений L-NEYRO-1 | 14450
8.1.10 | UPGR-SM-A | Апгрейд для расширения одного канала Lsm до уровня La. Может применяться к каналам в составе BasePack 10 и Pack 16 | 468

## Аксессуары
цены указаны в У.Е. (если не оговорено иначе)
1у.е. = 1 USD по курсу ЦБ РФ
цветовая маркировка:
новые позиции SMARTEC. Поступление на склад необходимо уточнять при заказе
более не поставляемые на склад позиции SMARTEС. Количество на складе необходимо уточнять при заказе
позиции с ценами, устанавливаемыми в рублях
Аксессуары
| Модель | Описание | Розница
12 | АКСЕССУАРЫ
12.1 | Аксессуары для телекамер
12.1.1 | STB-C01W | Кронштейн настенный/потолочный для телекамеры; алюминий; 175 мм. Бежевый цвет | 5.8
12.1.2 | STB-C02 | Кронштейн настенный/потолочный для телекамеры; алюминий; сквозная проводка; 170 мм | 15.9
12.1.3 | STB-C201 | Кронштейн настенный для телекамер STC-3511/3516/3514/IPM3577A/IPM3586/IPM3550A | 16.6
12.1.4 | STB-C504 | Адаптер для монтажа телекамер STC-3512/3514/3518/IPM3577A/IPM3578A/IPM3586A/IPM3597A/IPM3550A/IPM3551A в подвесной потолок | 84
12.1.5 | STB-C514 | Кронштейн настенный для телекамер STC-HDT3584 ULTIMATE/IPM3598A | 79
12.1.6 | STB-C43 | Монтажная база для телекамеры STC-IPM5921A Estima | 65
12.1.7 | STB-C71 | Кронштейн настенный для телекамер STC-IPM3407A/3408A Estima | 29
12.1.8 | STB-C72 | Кронштейн настенный для телекамер STC-IPM3509A/5512A Estima | 29
12.1.9 | STB-C73 | Монтажная база для телекамер STC-IPM3407A/3408A Estima | 3.9
12.1.10 | STB-C62 | Монтажная база для телекамер STC-IPM3610/3610 rev.2/3611/5612A Estima | 31
12.1.11 | STB-C75 | Монтажная база для телекамеры STC-IPM12140A Estima | 31
12.1.12 | STB-JB2 | Монтажная база для телекамер STC-IPM3671/3672A/3681/5691/5692/12650A | 63
12.1.13 | STB-C101 | Адаптер потолочного крепления (фальш-потолок) для телекамер STC-IPX3905/IPM3925A/HD3925 | 40
12.1.14 | STB-C104 | Кронштейн настенный для телекамер STC-3913/IPX3913 | 55
12.1.15 | STB-C301INT | Кронштейн потолочный для телекамер STC-IPX3905/3915/IPM3925A/HD3925. Внутренняя установка | 105
12.1.16 | STB-C302INT | Кронштейн настенный для телекамер STC-IPX3905/3915/IPM3925A/HD3925. Внутренняя установка | 124
12.1.17 | STB-C304OUT | Кронштейн потолочный для телекамер STC-IPX3905/3915/IPM3925A/HD3925. Уличная установка. Использовать совместно с кожухом STB-C103 вместо штатного кронштейна. Совместим с коробкой STB-C307 | 93
12.1.18 | STB-C305OUT | Кронштейн настенный для телекамер STC-IPX3905/3915/IPM3925A/HD3925. Уличная установка. Использовать совместно с кожухом STB-C103 вместо штатного кронштейна. Совместим с коробкой STB-C307 | 111
12.1.19 | STB-C307 | Коммутационная коробка для кронштейнов STB-C301INT/302INT/304OUT/305OUT. Без трансформатора 220VAC/24VAC! | 114
12.1.20 | STB-C310 | Адаптер углового крепления (угол-стена) для кронштейнов STB-C301INT/302INT/304OUT/305OUT | 136
12.1.21 | STB-C4600 | Кронштейн настенный для телекамер STC-IPMX3907A | 176
12.1.22 | STB-C242 | Кронштейн настенный для IP-камеры STC-IPM8934A/HDT3922 | 110
12.1.23 | STB-C243 | Кронштейн настенный для IP-камеры STC-IPM3914A/HDT3918 | 80
12.1.24 | STB-CS26 | Адаптер столбового крепления для камер STC-HDT3919 (столб diam. 70-190 мм) | 73
12.1.25 | STB-CS27 | Адаптер столбового крепления для камер STC-HDT3919/HDT3922/IPM8934A (столб diam. 70-190 мм) | 76
12.1.26 | STB-CS30E | Переходная пластина для монтажа цилиндрических камер линейки Estima на адаптер столбового крепления STB-C20 | 37
12.1.27 | STB-CS30U | Переходная пластина для монтажа цилиндрических камер линейки Ultimate на адаптер столбового крепления STB-C20 | 37
12.1.28 | STB-CS30X | Переходная пластина для монтажа камер STC-IPM3671/3672A/3681/3698A rev.2/5691/5692/12650 на адаптер столбового крепления STB-C20 | 37
12.1.29 | STG-103conv | Преобразователь питания 24VAC/12VDC для совместного использования с IP-камерой STC-IPM3925A при ее установке в термокожух STB-C103 | 66
12.2 | Аксессуары для термокожухов
12.2.1 | STB-C20 | Адаптер столбового крепления для кожухов серии STH (столб diam. 83-178 мм) | 24
12.2.2 | STB-C21 | Адаптер углового крепления (угол-стена) для кожухов серии STH | 23
12.2.3 | STB-C23 | Кронштейн подвесного крепления для кожухов STH-3230/5230/5231/6230. Сквозная проводка | 28
12.2.4 | STG-H24S | Обогреватель, 12VDC/24VAC | 10
12.2.5 | STG-H24D | Двойной обогреватель, 12VDC/24VAC | 21
12.2.6 | STG-HPOE1 | Инжектор питания Hi-PoE для термокожуха STH-5231S-HPOE; формируемая мощность 50Вт; стандарт 802.3at+ | 125